## TARIF SOVELOR 01.10.2017
Code article SOVELOR | Désignation | Prix public au 01.10.2017 en € | famille | ref | PA | nom fournisseur | en vente | en achat | type | tva
4200CAB | RADIANT SOLOR PORTABLE GAZ BUTANE AVEC ALLUMEUR PIEZO INTEGRE -PUISSANCE REGLABLE 2.37 A 4.2 KW - | 106 | SOV | SOV_4200CAB | 68.9 | SOVELOR | 1 | 1 | 0 | 20
4200CAP | RADIANT SOLOR PORTABLE GAZ PROPANE AVEC ALLUMEUR PIEZO INTEGRE -PUISSANCE REGLABLE 2.37 A 4.2 KW - | 104 | SOV | SOV_4200CAP | 67.6 | SOVELOR | 1 | 1 | 0 | 20
4200S | RADIANT SOLOR PORTABLE GAZ PROPANE OU GAZ BUTANE -PUISSANCE REGLABLE 2.37 A 4.2 KW | 63 | SOV | SOV_4200S | 40.95 | SOVELOR | 1 | 1 | 0 | 20
4200SA | RADIANT SOLOR PORTABLE GAZ PROPANE OU GAZ BUTANE AVEC ALLUMEUR PIEZO -PUISSANCE REGLABLE 2.37 A 4.2 KW - | 76 | SOV | SOV_4200SA | 49.4 | SOVELOR | 1 | 1 | 0 | 20
6300CAB | RADIANT SOLOR PORTABLE GAZ BUTANE AVEC ALLUMEUR PIEZO INTEGRE -PUISSANCE MAXI 6.3 KW - | 195 | SOV | SOV_6300CAB | 126.75 | SOVELOR | 1 | 1 | 0 | 20
6300CAP | RADIANT SOLOR PORTABLE GAZ PROPANE AVEC ALLUMEUR PIEZO INTEGRE -PUISSANCE MAXI 6.3 KW - | 193 | SOV | SOV_6300CAP | 125.45 | SOVELOR | 1 | 1 | 0 | 20
8200CAB | RADIANT SOLOR PORTABLE GAZ BUTANE AVEC ALLUMEUR PIEZO INTEGRE -PUISSANCE MAXI 8.2 KW - | 226 | SOV | SOV_8200CAB | 146.9 | SOVELOR | 1 | 1 | 0 | 20
8200CAP | RADIANT SOLOR PORTABLE GAZ PROPANE AVEC ALLUMEUR PIEZO INTEGRE -PUISSANCE MAXI 8.2 KW - | 224 | SOV | SOV_8200CAP | 145.6 | SOVELOR | 1 | 1 | 0 | 20
8500MCA | RADIANTS SOLOR SUR CHARIOT PORTE BOUTEILLE MOBILE SUR ROUES -COMBUSTIBLE : GAZ PROPANE - | 436 | SOV | SOV_8500MCA | 283.4 | SOVELOR | 1 | 1 | 0 | 20
8500MSA | RADIANTS SOLOR SUR CHARIOT PORTE BOUTEILLE MOBILE SUR ROUES -GAZ BUTANE OU GAZ PROPANE - | 382 | SOV | SOV_8500MSA | 248.3 | SOVELOR | 1 | 1 | 0 | 20
AC1 | TUYAU DROIT SIMPLE PAROI ALUMINE LONGUEUR 1 METRE - DIAMETRE 125 mm - | 17 | SOV | SOV_AC1 | 13.6 | SOVELOR | 1 | 1 | 0 | 20
AC10 | TUYAU DROIT SIMPLE PAROI ALUMINIUM LONGUEUR 1 METRE- DIAMETRE 200 mm - | 54 | SOV | SOV_AC10 | 43.2 | SOVELOR | 1 | 1 | 0 | 20
AC100 | TE EQUERRE SIMPLE PAROI INOX 304 AVEC TAMPON - DIAMETRE 200 mm - | 91 | SOV | SOV_AC100 | 72.8 | SOVELOR | 1 | 1 | 0 | 20
AC101 | TE EQUERRE SIMPLE PAROI INOX 304 AVEC TAMPON - DIAMETRE 250 mm - | 154 | SOV | SOV_AC101 | 123.2 | SOVELOR | 1 | 1 | 0 | 20
AC102 | TE EQUERRE SIMPLE PAROI INOX 304 AVEC TAMPON - DIAMETRE 300 mm - | 205 | SOV | SOV_AC102 | 164 | SOVELOR | 1 | 1 | 0 | 20
AC103 | TE EQUERRE POUR TUBAGE FLEXIBLE INOX AVEC TAMPON - DIAMETRE 153 mm - | 92 | SOV | SOV_AC103 | 73.6 | SOVELOR | 1 | 1 | 0 | 20
AC104 | TE EQUERRE POUR TUBAGE FLEXIBLE INOX AVEC TAMPON - DIAMETRE 180 mm - | 101 | SOV | SOV_AC104 | 80.8 | SOVELOR | 1 | 1 | 0 | 20
AC105 | TE EQUERRE POUR TUBAGE FLEXIBLE INOX AVEC TAMPON - DIAMETRE 200 mm - | 110 | SOV | SOV_AC105 | 88 | SOVELOR | 1 | 1 | 0 | 20
AC106 | TE EQUERRE SIMPLE PAROI INOX PRH AVEC TAMPON - DIAMETRE 125 mm - | 126 | SOV | SOV_AC106 | 100.8 | SOVELOR | 1 | 1 | 0 | 20
AC107 | TE EQUERRE SIMPLE PAROI INOX PRH AVEC TAMPON - DIAMETRE 153 mm- | 138 | SOV | SOV_AC107 | 110.4 | SOVELOR | 1 | 1 | 0 | 20
AC108 | TE EQUERRE SIMPLE PAROI INOX PRH AVEC TAMPON - DIAMETRE 180 mm - | 168 | SOV | SOV_AC108 | 134.4 | SOVELOR | 1 | 1 | 0 | 20
AC109 | TE EQUERRE SIMPLE PAROI INOX PRH AVEC TAMPON - DIAMETRE 200 mm - | 181 | SOV | SOV_AC109 | 144.8 | SOVELOR | 1 | 1 | 0 | 20
AC110 | TE EQUERRE SIMPLE PAROI INOX PRH AVEC TAMPON - DIAMETRE 250 mm - | 288 | SOV | SOV_AC110 | 230.4 | SOVELOR | 1 | 1 | 0 | 20
AC111 | TE EQUERRE SIMPLE PAROI INOX PRH AVEC TAMPON - DIAMETRE 300 mm - | 416 | SOV | SOV_AC111 | 332.8 | SOVELOR | 1 | 1 | 0 | 20
AC112 | TE EQUERRE DOUBLE PAROI INOX AVEC TAMPON - DIAMETRE 153 mm - | 324 | SOV | SOV_AC112 | 259.2 | SOVELOR | 1 | 1 | 0 | 20
AC113 | TE EQUERRE DOUBLE PAROI INOX AVEC TAMPON - DIAMETRE 180 mm - | 387 | SOV | SOV_AC113 | 309.6 | SOVELOR | 1 | 1 | 0 | 20
AC114 | TE EQUERRE DOUBLE PAROI INOX AVEC TAMPON - DIAMETRE 200 mm - | 420 | SOV | SOV_AC114 | 336 | SOVELOR | 1 | 1 | 0 | 20
AC115 | TE EQUERRE DOUBLE PAROI INOX AVEC TAMPON - DIAMETRE 250 mm - | 523 | SOV | SOV_AC115 | 418.4 | SOVELOR | 1 | 1 | 0 | 20
AC116 | TE EQUERRE DOUBLE PAROI INOX AVEC TAMPON - DIAMETRE 300 mm - | 680 | SOV | SOV_AC116 | 544 | SOVELOR | 1 | 1 | 0 | 20
AC117 | RACCORD SIMPLE PAROI / DOUBLE PAROI INOX - DIAMETRE 153 mm - | 83 | SOV | SOV_AC117 | 66.4 | SOVELOR | 1 | 1 | 0 | 20
AC118 | RACCORD SIMPLE PAROI / DOUBLE PAROI INOX - DIAMETRE 180 mm - | 92 | SOV | SOV_AC118 | 73.6 | SOVELOR | 1 | 1 | 0 | 20
AC119 | RACCORD SIMPLE PAROI / DOUBLE PAROI INOX - DIAMETRE 200 mm - | 101 | SOV | SOV_AC119 | 80.8 | SOVELOR | 1 | 1 | 0 | 20
AC120 | RACCORD SIMPLE PAROI / DOUBLE PAROI INOX - DIAMETRE 250 mm - | 125 | SOV | SOV_AC120 | 100 | SOVELOR | 1 | 1 | 0 | 20
AC121 | RACCORD SIMPLE PAROI / DOUBLE PAROI INOX - DIAMETRE 300 mm - | 138 | SOV | SOV_AC121 | 110.4 | SOVELOR | 1 | 1 | 0 | 20
AC122 | CHAPEAU DE COUVERTURE SIMPLE PAROI ALUMINE - DIAMETRE 125 mm - | 40 | SOV | SOV_AC122 | 32 | SOVELOR | 1 | 1 | 0 | 20
AC123 | CHAPEAU DE COUVERTURE SIMPLE PAROI ALUMINE - DIAMETRE 153 mm - | 46 | SOV | SOV_AC123 | 36.8 | SOVELOR | 1 | 1 | 0 | 20
AC124 | CHAPEAU DE COUVERTURE SIMPLE PAROI ALUMINE - DIAMETRE 180 mm - | 46 | SOV | SOV_AC124 | 36.8 | SOVELOR | 1 | 1 | 0 | 20
AC125 | CHAPEAU DE COUVERTURE SIMPLE PAROI ALUMINE - DIAMETRE 200 mm - | 53 | SOV | SOV_AC125 | 42.4 | SOVELOR | 1 | 1 | 0 | 20
AC126 | CHAPEAU DE COUVERTURE SIMPLE PAROI ALUMINE - DIAMETRE 250 mm - | 53 | SOV | SOV_AC126 | 42.4 | SOVELOR | 1 | 1 | 0 | 20
AC127 | CHAPEAU DE COUVERTURE SIMPLE PAROI ALUMINE / INOX - DIAMETRE 300 mm - | 127 | SOV | SOV_AC127 | 101.6 | SOVELOR | 1 | 1 | 0 | 20
AC128 | CHAPEAU DE COUVERTURE SIMPLE PAROI INOX - DIAMETRE 125 mm - | 63 | SOV | SOV_AC128 | 50.4 | SOVELOR | 1 | 1 | 0 | 20
AC129 | CHAPEAU DE COUVERTURE SIMPLE PAROI INOX - DIAMETRE 153 mm - | 83 | SOV | SOV_AC129 | 66.4 | SOVELOR | 1 | 1 | 0 | 20
AC13 | TUYAU DROIT SIMPLE PAROI INOX 304 LONGUEUR 1 METRE- DIAMETRE 125 mm - | 52 | SOV | SOV_AC13 | 41.6 | SOVELOR | 1 | 1 | 0 | 20
AC130 | CHAPEAU DE COUVERTURE SIMPLE PAROI INOX - DIAMETRE 180 mm - | 83 | SOV | SOV_AC130 | 66.4 | SOVELOR | 1 | 1 | 0 | 20
AC131 | CHAPEAU DE COUVERTURE SIMPLE PAROI INOX - DIAMETRE 200 mm - | 97 | SOV | SOV_AC131 | 77.6 | SOVELOR | 1 | 1 | 0 | 20
AC132 | CHAPEAU DE COUVERTURE SIMPLE PAROI INOX - DIAMETRE 250 mm - | 97 | SOV | SOV_AC132 | 77.6 | SOVELOR | 1 | 1 | 0 | 20
AC133 | CHAPEAU DE COUVERTURE DOUBLE PAROI INOX - DIAMETRE 153 mm - | 110 | SOV | SOV_AC133 | 88 | SOVELOR | 1 | 1 | 0 | 20
AC134 | CHAPEAU DE COUVERTURE DOUBLE PAROI INOX - DIAMETRE 180 mm - | 129 | SOV | SOV_AC134 | 103.2 | SOVELOR | 1 | 1 | 0 | 20
AC135 | CHAPEAU DE COUVERTURE DOUBLE PAROI INOX - DIAMETRE 200 mm - | 138 | SOV | SOV_AC135 | 110.4 | SOVELOR | 1 | 1 | 0 | 20
AC136 | CHAPEAU DE COUVERTURE DOUBLE PAROI INOX - DIAMETRE 250 mm - | 193 | SOV | SOV_AC136 | 154.4 | SOVELOR | 1 | 1 | 0 | 20
AC137 | CHAPEAU DE COUVERTURE DOUBLE PAROI INOX - DIAMETRE 300 mm - | 263 | SOV | SOV_AC137 | 210.4 | SOVELOR | 1 | 1 | 0 | 20
AC138 | COLLIER MURAL POUR TUYAUX SIMPLE PAROI - DIAMETRE 125 mm - | 13 | SOV | SOV_AC138 | 10.4 | SOVELOR | 1 | 1 | 0 | 20
AC139 | COLLIER MURAL POUR TUYAUX SIMPLE PAROI - DIAMETRE 153 mm - | 15 | SOV | SOV_AC139 | 12 | SOVELOR | 1 | 1 | 0 | 20
AC14 | TUYAU DROIT SIMPLE PAROI INOX 304 LONGUEUR 1 METRE- DIAMETRE 153 mm - | 64 | SOV | SOV_AC14 | 51.2 | SOVELOR | 1 | 1 | 0 | 20
AC140 | COLLIER MURAL POUR TUYAUX SIMPLE PAROI - DIAMETRE 180 mm - | 18 | SOV | SOV_AC140 | 14.4 | SOVELOR | 1 | 1 | 0 | 20
AC141 | COLLIER MURAL POUR TUYAUX SIMPLE PAROI - DIAMETRE 200 mm - | 19 | SOV | SOV_AC141 | 15.2 | SOVELOR | 1 | 1 | 0 | 20
AC142 | COLLIER MURAL POUR TUYAUX SIMPLE PAROI - DIAMETRE 250 mm - | 62 | SOV | SOV_AC142 | 49.6 | SOVELOR | 1 | 1 | 0 | 20
AC143 | COLLIER MURAL POUR TUYAUX SIMPLE PAROI - DIAMETRE 300 mm - | 69 | SOV | SOV_AC143 | 55.2 | SOVELOR | 1 | 1 | 0 | 20
AC144 | COLLIER MURAL POUR TUYAUX FLEXIBLE INOX - DIAMETRE 153 mm - | 30 | SOV | SOV_AC144 | 24 | SOVELOR | 1 | 1 | 0 | 20
AC145 | COLLIER MURAL POUR TUYAUX FLEXIBLE INOX - DIAMETRE 180 mm - | 37 | SOV | SOV_AC145 | 29.6 | SOVELOR | 1 | 1 | 0 | 20
AC146 | COLLIER MURAL POUR TUYAUX FLEXIBLE INOX - DIAMETRE 200 mm - | 40 | SOV | SOV_AC146 | 32 | SOVELOR | 1 | 1 | 0 | 20
AC147 | SUPPORT MURAL POUR TUYAUX DOUBLE PAROI INOX - DIAMETRE 153 mm - | 248 | SOV | SOV_AC147 | 198.4 | SOVELOR | 1 | 1 | 0 | 20
AC148 | SUPPORT MURAL POUR TUYAUX DOUBLE PAROI INOX - DIAMETRE 180 mm - | 285 | SOV | SOV_AC148 | 228 | SOVELOR | 1 | 1 | 0 | 20
AC149 | SUPPORT MURAL POUR TUYAUX DOUBLE PAROI INOX - DIAMETRE 200 mm - | 303 | SOV | SOV_AC149 | 242.4 | SOVELOR | 1 | 1 | 0 | 20
AC15 | TUYAU DROIT SIMPLE PAROI INOX 304 LONGUEUR 1 METRE- DIAMETRE 180 mm - | 79 | SOV | SOV_AC15 | 63.2 | SOVELOR | 1 | 1 | 0 | 20
AC150 | SUPPORT MURAL POUR TUYAUX DOUBLE PAROI INOX - DIAMETRE 250 mm - | 368 | SOV | SOV_AC150 | 294.4 | SOVELOR | 1 | 1 | 0 | 20
AC151 | SUPPORT MURAL POUR TUYAUX DOUBLE PAROI INOX - DIAMETRE 300 mm - | 630 | SOV | SOV_AC151 | 504 | SOVELOR | 1 | 1 | 0 | 20
AC152 | COUDE 90° POUR TUYAU SIMPLE PAROI INOX PRH - DIAMETRE 300 mm - | 196 | SOV | SOV_AC152 | 156.8 | SOVELOR | 1 | 1 | 0 | 20
AC154 | CHAPEAU DE COUVERTURE POUR FLEXIBLE INOX - DIAMETRE 153 mm - | 83 | SOV | SOV_AC154 | 66.4 | SOVELOR | 1 | 1 | 0 | 20
AC155 | CHAPEAU DE COUVERTURE POUR FLEXIBLE INOX - DIAMETRE 180 mm - | 83 | SOV | SOV_AC155 | 66.4 | SOVELOR | 1 | 1 | 0 | 20
AC156 | CHAPEAU DE COUVERTURE POUR FLEXIBLE INOX - DIAMETRE 200 mm - | 97 | SOV | SOV_AC156 | 77.6 | SOVELOR | 1 | 1 | 0 | 20
AC157 | CHAPEAU DE COUVERTURE SIMPLE PAROI INOX - DIAMETRE 300 mm - | 126 | SOV | SOV_AC157 | 100.8 | SOVELOR | 1 | 1 | 0 | 20
AC158 | COUDE 45° POUR TUYAU DOUBLE PAROI INOX - Ø 153 mm - | 221 | SOV | SOV_AC158 | 176.8 | SOVELOR | 1 | 1 | 0 | 20
AC159 | COUDE 45° POUR TUYAU DOUBLE PAROI INOX - Ø 180 mm - | 258 | SOV | SOV_AC159 | 206.4 | SOVELOR | 1 | 1 | 0 | 20
AC16 | TUYAU DROIT SIMPLE PAROI INOX 304 LONGUEUR 1 METRE - DIAMETRE 200 mm - | 87 | SOV | SOV_AC16 | 69.6 | SOVELOR | 1 | 1 | 0 | 20
AC160 | COUDE 45° POUR TUYAU DOUBLE PAROI INOX - Ø 200 mm - | 276 | SOV | SOV_AC160 | 220.8 | SOVELOR | 1 | 1 | 0 | 20
AC161 | COUDE 45° POUR TUYAU DOUBLE PAROI INOX - Ø 250 mm - | 331 | SOV | SOV_AC161 | 264.8 | SOVELOR | 1 | 1 | 0 | 20
AC162 | COUDE 45° POUR TUYAU DOUBLE PAROI INOX - Ø 300 mm - | 432 | SOV | SOV_AC162 | 345.6 | SOVELOR | 1 | 1 | 0 | 20
AC17 | TUYAU DROIT SIMPLE PAROI INOX 304 LONGUEUR 1 METRE - DIAMETRE 250 mm - | 123 | SOV | SOV_AC17 | 98.4 | SOVELOR | 1 | 1 | 0 | 20
AC18 | TUYAU DROIT SIMPLE PAROI INOX 304 LONGUEUR 1 METRE - DIAMETRE 300 mm - | 175 | SOV | SOV_AC18 | 140 | SOVELOR | 1 | 1 | 0 | 20
AC19 | TUBAGE FLEXIBLE INOX DIAMETRE 153 mm (LE METRE LINEAIRE) | 53 | SOV | SOV_AC19 | 42.4 | SOVELOR | 1 | 1 | 0 | 20
AC2 | TUYAU DROIT SIMPLE PAROI ALUMINE LONGUEUR 1 METRE - DIAMETRE 153 mm - | 21 | SOV | SOV_AC2 | 16.8 | SOVELOR | 1 | 1 | 0 | 20
AC20 | TUBAGE FLEXIBLE INOX DIAMETRE 180 mm (LE METRE LINEAIRE) | 65 | SOV | SOV_AC20 | 52 | SOVELOR | 1 | 1 | 0 | 20
AC21 | TUBAGE FLEXIBLE INOX DIAMETRE 200 mm (LE METRE LINEAIRE) | 77 | SOV | SOV_AC21 | 61.6 | SOVELOR | 1 | 1 | 0 | 20
AC22 | TUYAU DROIT SIMPLE PAROI INOX PRH LONGUEUR 1 METRE- DIAMETRE 125 mm - | 92 | SOV | SOV_AC22 | 73.6 | SOVELOR | 1 | 1 | 0 | 20
AC23 | TUYAU DROIT SIMPLE PAROI INOX PRH LONGUEUR 1 METRE- DIAMETRE 153 mm - | 99 | SOV | SOV_AC23 | 79.2 | SOVELOR | 1 | 1 | 0 | 20
AC24 | TUYAU DROIT SIMPLE PAROI INOX PRH LONGUEUR 1 METRE- DIAMETRE 180 mm - | 163 | SOV | SOV_AC24 | 130.4 | SOVELOR | 1 | 1 | 0 | 20
AC25 | TUYAU DROIT SIMPLE PAROI INOX PRH LONGUEUR 1 METRE- DIAMETRE 200 mm - | 191 | SOV | SOV_AC25 | 152.8 | SOVELOR | 1 | 1 | 0 | 20
AC26 | TUYAU DROIT SIMPLE PAROI INOX PRH LONGUEUR 1 METRE- DIAMETRE 250 mm - | 243 | SOV | SOV_AC26 | 194.4 | SOVELOR | 1 | 1 | 0 | 20
AC27 | TUYAU DROIT SIMPLE PAROI INOX PRH LONGUEUR 1 METRE- DIAMETRE 300 mm - | 175 | SOV | SOV_AC27 | 140 | SOVELOR | 1 | 1 | 0 | 20
AC28 | TUYAU DROIT DOUBLE PAROI INOX LONGUEUR 0.95 METRE - DIAMETRE 153 mm - | 286 | SOV | SOV_AC28 | 228.8 | SOVELOR | 1 | 1 | 0 | 20
AC29 | TUYAU DROIT DOUBLE PAROI INOX LONGUEUR 0.95 METRE - DIAMETRE 180 mm - | 340 | SOV | SOV_AC29 | 272 | SOVELOR | 1 | 1 | 0 | 20
AC3 | TUYAU DROIT SIMPLE PAROI ALUMINE LONGUEUR 1 METRE- DIAMETRE 180 mm - | 24 | SOV | SOV_AC3 | 19.2 | SOVELOR | 1 | 1 | 0 | 20
AC30 | TUYAU DROIT DOUBLE PAROI INOX LONGUEUR 0.95 METRE- DIAMETRE 200 mm - | 368 | SOV | SOV_AC30 | 294.4 | SOVELOR | 1 | 1 | 0 | 20
AC31 | TUYAU DROIT DOUBLE PAROI INOX LONGUEUR 0.95 METRE- DIAMETRE 250 mm - | 459 | SOV | SOV_AC31 | 367.2 | SOVELOR | 1 | 1 | 0 | 20
AC32 | TUYAU DROIT DOUBLE PAROI INOX LONGUEUR 0.95 METRE- DIAMETRE 300 mm - | 540 | SOV | SOV_AC32 | 432 | SOVELOR | 1 | 1 | 0 | 20
AC33 | COUDE 22.5° POUR TUYAU DOUBLE PAROI INOX - DIAMETRE 153 mm - | 165 | SOV | SOV_AC33 | 132 | SOVELOR | 1 | 1 | 0 | 20
AC34 | COUDE 22.5° POUR TUYAU DOUBLE PAROI INOX - DIAMETRE 180 mm - | 190 | SOV | SOV_AC34 | 152 | SOVELOR | 1 | 1 | 0 | 20
AC35 | COUDE 22.5° POUR TUYAU DOUBLE PAROI INOX - DIAMETRE 200 mm - | 200 | SOV | SOV_AC35 | 160 | SOVELOR | 1 | 1 | 0 | 20
AC36 | COUDE 22.5° POUR TUYAU DOUBLE PAROI INOX - DIAMETRE 250 mm - | 237 | SOV | SOV_AC36 | 189.6 | SOVELOR | 1 | 1 | 0 | 20
AC37 | COUDE 22.5° POUR TUYAU DOUBLE PAROI INOX - DIAMETRE 300 mm - | 273 | SOV | SOV_AC37 | 218.4 | SOVELOR | 1 | 1 | 0 | 20
AC38 | COUDE 45° POUR TUYAU SIMPLE PAROI ALUMINE - DIAMETRE 125 mm - | 15 | SOV | SOV_AC38 | 12 | SOVELOR | 1 | 1 | 0 | 20
AC39 | COUDE 45° POUR TUYAU SIMPLE PAROI ALUMINE - DIAMETRE 153 mm - | 18 | SOV | SOV_AC39 | 14.4 | SOVELOR | 1 | 1 | 0 | 20
AC4 | TUYAU DROIT SIMPLE PAROI ALUMINE LONGUEUR 1 METRE- DIAMETRE 200 mm - | 30 | SOV | SOV_AC4 | 24 | SOVELOR | 1 | 1 | 0 | 20
AC40 | COUDE 45° POUR TUYAU SIMPLE PAROI ALUMINE - DIAMETRE 180 mm - | 26 | SOV | SOV_AC40 | 20.8 | SOVELOR | 1 | 1 | 0 | 20
AC41 | COUDE 45° POUR TUYAU SIMPLE PAROI ALUMINE - DIAMETRE 200 mm - | 33 | SOV | SOV_AC41 | 26.4 | SOVELOR | 1 | 1 | 0 | 20
AC42 | COUDE 45° POUR TUYAU SIMPLE PAROI ALUMINE - DIAMETRE 250 mm - | 110 | SOV | SOV_AC42 | 88 | SOVELOR | 1 | 1 | 0 | 20
AC44 | COUDE 45° POUR TUYAU SIMPLE PAROI ALUMINIUM - DIAMETRE 125 mm - | 17 | SOV | SOV_AC44 | 13.6 | SOVELOR | 1 | 1 | 0 | 20
AC45 | COUDE 45° POUR TUYAU SIMPLE PAROI ALUMINIUM - DIAMETRE 153 mm - | 23 | SOV | SOV_AC45 | 18.4 | SOVELOR | 1 | 1 | 0 | 20
AC46 | COUDE 45° POUR TUYAU SIMPLE PAROI ALUMINIUM - DIAMETRE 180 mm - | 40 | SOV | SOV_AC46 | 32 | SOVELOR | 1 | 1 | 0 | 20
AC47 | COUDE 45° POUR TUYAU SIMPLE PAROI ALUMINIUM - DIAMETRE 200 mm - | 51 | SOV | SOV_AC47 | 40.8 | SOVELOR | 1 | 1 | 0 | 20
AC5 | TUYAU DROIT SIMPLE PAROI ALUMINE LONGUEUR 1 METRE - DIAMETRE 250 mm - | 56 | SOV | SOV_AC5 | 44.8 | SOVELOR | 1 | 1 | 0 | 20
AC50 | COUDE 45° POUR TUYAU SIMPLE PAROI INOX 304 - DIAMETRE 125 mm - | 34 | SOV | SOV_AC50 | 27.2 | SOVELOR | 1 | 1 | 0 | 20
AC51 | COUDE 45° POUR TUYAU SIMPLE PAROI INOX 304 - DIAMETRE 153 mm - | 40 | SOV | SOV_AC51 | 32 | SOVELOR | 1 | 1 | 0 | 20
AC52 | COUDE 45° POUR TUYAU SIMPLE PAROI INOX 304 - DIAMETRE 180 mm - | 51 | SOV | SOV_AC52 | 40.8 | SOVELOR | 1 | 1 | 0 | 20
AC53 | COUDE 45° POUR TUYAU SIMPLE PAROI INOX 304 - DIAMETRE 200 mm - | 60 | SOV | SOV_AC53 | 48 | SOVELOR | 1 | 1 | 0 | 20
AC54 | COUDE 45° POUR TUYAU SIMPLE PAROI INOX 304 - DIAMETRE 250 mm - | 88 | SOV | SOV_AC54 | 70.4 | SOVELOR | 1 | 1 | 0 | 20
AC55 | COUDE 45° POUR TUYAU SIMPLE PAROI INOX 304 - DIAMETRE 300 mm - | 142 | SOV | SOV_AC55 | 113.6 | SOVELOR | 1 | 1 | 0 | 20
AC56 | COUDE 45° POUR TUYAU SIMPLE PAROI INOX PRH - DIAMETRE 125 mm - | 64 | SOV | SOV_AC56 | 51.2 | SOVELOR | 1 | 1 | 0 | 20
AC57 | COUDE 45° POUR TUYAU SIMPLE PAROI INOX PRH - DIAMETRE 153 mm - | 69 | SOV | SOV_AC57 | 55.2 | SOVELOR | 1 | 1 | 0 | 20
AC58 | COUDE 45° POUR TUYAU SIMPLE PAROI INOX PRH - DIAMETRE 180 mm - | 104 | SOV | SOV_AC58 | 83.2 | SOVELOR | 1 | 1 | 0 | 20
AC59 | COUDE 45° POUR TUYAU SIMPLE PAROI INOX PRH - DIAMETRE 200 mm - | 119 | SOV | SOV_AC59 | 95.2 | SOVELOR | 1 | 1 | 0 | 20
AC60 | COUDE 45° POUR TUYAU SIMPLE PAROI INOX PRH - DIAMETRE 250 mm - | 144 | SOV | SOV_AC60 | 115.2 | SOVELOR | 1 | 1 | 0 | 20
AC61 | COUDE 45° POUR TUYAU SIMPLE PAROI INOX PRH - DIAMETRE 300 mm - | 162 | SOV | SOV_AC61 | 129.6 | SOVELOR | 1 | 1 | 0 | 20
AC62 | COUDE 90° POUR TUYAU SIMPLE PAROI ALUMINE - DIAMETRE 125 mm - | 15 | SOV | SOV_AC62 | 12 | SOVELOR | 1 | 1 | 0 | 20
AC63 | COUDE 90° POUR TUYAU SIMPLE PAROI ALUMINE - DIAMETRE 153 mm - | 18 | SOV | SOV_AC63 | 14.4 | SOVELOR | 1 | 1 | 0 | 20
AC64 | COUDE 90° POUR TUYAU SIMPLE PAROI ALUMINE - DIAMETRE 180 mm - | 26 | SOV | SOV_AC64 | 20.8 | SOVELOR | 1 | 1 | 0 | 20
AC65 | COUDE 90° POUR TUYAU SIMPLE PAROI ALUMINE - DIAMETRE 200 mm - | 33 | SOV | SOV_AC65 | 26.4 | SOVELOR | 1 | 1 | 0 | 20
AC66 | COUDE 90° POUR TUYAU SIMPLE PAROI ALUMINE - DIAMETRE 250 mm - | 110 | SOV | SOV_AC66 | 88 | SOVELOR | 1 | 1 | 0 | 20
AC68 | COUDE 90° POUR TUYAU SIMPLE PAROI ALUMINIUM - DIAMETRE 125 mm - | 18 | SOV | SOV_AC68 | 14.4 | SOVELOR | 1 | 1 | 0 | 20
AC69 | COUDE 90° POUR TUYAU SIMPLE PAROI ALUMINIUM - DIAMETRE 153 mm - | 24 | SOV | SOV_AC69 | 19.2 | SOVELOR | 1 | 1 | 0 | 20
AC7 | TUYAU DROIT SIMPLE PAROI ALUMINIUM LONGUEUR 1 METRE- DIAMETRE 125 mm - | 24 | SOV | SOV_AC7 | 19.2 | SOVELOR | 1 | 1 | 0 | 20
AC70 | COUDE 90° POUR TUYAU SIMPLE PAROI ALUMINIUM - DIAMETRE 180 mm - | 39 | SOV | SOV_AC70 | 31.2 | SOVELOR | 1 | 1 | 0 | 20
AC71 | COUDE 90° POUR TUYAU SIMPLE PAROI ALUMINIUM - DIAMETRE 200 mm - | 51 | SOV | SOV_AC71 | 40.8 | SOVELOR | 1 | 1 | 0 | 20
AC74 | COUDE 90° POUR TUYAU SIMPLE PAROI INOX 304 - DIAMETRE 125 mm - | 34 | SOV | SOV_AC74 | 27.2 | SOVELOR | 1 | 1 | 0 | 20
AC75 | COUDE 90° POUR TUYAU SIMPLE PAROI INOX 304 - DIAMETRE 153 mm - | 40 | SOV | SOV_AC75 | 32 | SOVELOR | 1 | 1 | 0 | 20
AC76 | COUDE 90° POUR TUYAU SIMPLE PAROI INOX 304 - DIAMETRE 180 mm - | 67 | SOV | SOV_AC76 | 53.6 | SOVELOR | 1 | 1 | 0 | 20
AC77 | COUDE 90° POUR TUYAU SIMPLE PAROI INOX 304 - DIAMETRE 200 mm - | 74 | SOV | SOV_AC77 | 59.2 | SOVELOR | 1 | 1 | 0 | 20
AC78 | COUDE 90° POUR TUYAU SIMPLE PAROI INOX 304 - DIAMETRE 250 mm - | 98 | SOV | SOV_AC78 | 78.4 | SOVELOR | 1 | 1 | 0 | 20
AC79 | COUDE 90° POUR TUYAU SIMPLE PAROI INOX 304 - DIAMETRE 300 mm - | 178 | SOV | SOV_AC79 | 142.4 | SOVELOR | 1 | 1 | 0 | 20
AC8 | TUYAU DROIT SIMPLE PAROI ALUMINIUM LONGUEUR 1 METRE- DIAMETRE 153 mm - | 30 | SOV | SOV_AC8 | 24 | SOVELOR | 1 | 1 | 0 | 20
AC80 | COUDE 90° POUR TUYAU SIMPLE PAROI INOX PRH - DIAMETRE 125 mm - | 178 | SOV | SOV_AC80 | 142.4 | SOVELOR | 1 | 1 | 0 | 20
AC81 | COUDE 90° POUR TUYAU SIMPLE PAROI INOX PRH - DIAMETRE 153 mm - | 107 | SOV | SOV_AC81 | 85.6 | SOVELOR | 1 | 1 | 0 | 20
AC82 | COUDE 90° POUR TUYAU SIMPLE PAROI INOX PRH - DIAMETRE 180 mm - | 120 | SOV | SOV_AC82 | 96 | SOVELOR | 1 | 1 | 0 | 20
AC83 | COUDE 90° POUR TUYAU SIMPLE PAROI INOX PRH - DIAMETRE 200 mm - | 148 | SOV | SOV_AC83 | 118.4 | SOVELOR | 1 | 1 | 0 | 20
AC84 | COUDE 90° POUR TUYAU SIMPLE PAROI INOX PRH - DIAMETRE 250 mm - | 172 | SOV | SOV_AC84 | 137.6 | SOVELOR | 1 | 1 | 0 | 20
AC85 | TE EQUERRE SIMPLE PAROI ALUMINE AVEC TAMPON - DIAMETRE 125 mm - | 49 | SOV | SOV_AC85 | 39.2 | SOVELOR | 1 | 1 | 0 | 20
AC86 | TE EQUERRE SIMPLE PAROI ALUMINE AVEC TAMPON - DIAMETRE 153 mm - | 58 | SOV | SOV_AC86 | 46.4 | SOVELOR | 1 | 1 | 0 | 20
AC87 | TE EQUERRE SIMPLE PAROI ALUMINE AVEC TAMPON - DIAMETRE 180 mm - | 75 | SOV | SOV_AC87 | 60 | SOVELOR | 1 | 1 | 0 | 20
AC88 | TE EQUERRE SIMPLE PAROI ALUMINE AVEC TAMPON - DIAMETRE 200 mm - | 94 | SOV | SOV_AC88 | 75.2 | SOVELOR | 1 | 1 | 0 | 20
AC89 | TE EQUERRE SIMPLE PAROI ALUMINE AVEC TAMPON - DIAMETRE 250 mm - | 154 | SOV | SOV_AC89 | 123.2 | SOVELOR | 1 | 1 | 0 | 20
AC9 | TUYAU DROIT SIMPLE PAROI ALUMINIUM LONGUEUR 1 METRE- DIAMETRE 180 mm - | 48 | SOV | SOV_AC9 | 38.4 | SOVELOR | 1 | 1 | 0 | 20
AC91 | TE EQUERRE SIMPLE PAROI ALUMINIUM AVEC PURGE - DIAMETRE 125 mm - | 61 | SOV | SOV_AC91 | 48.8 | SOVELOR | 1 | 1 | 0 | 20
AC92 | TE EQUERRE SIMPLE PAROI ALUMINIUM AVEC PURGE - DIAMETRE 153 mm - | 73 | SOV | SOV_AC92 | 58.4 | SOVELOR | 1 | 1 | 0 | 20
AC93 | TE EQUERRE SIMPLE PAROI ALUMINIUM AVEC PURGE - DIAMETRE 180 mm - | 88 | SOV | SOV_AC93 | 70.4 | SOVELOR | 1 | 1 | 0 | 20
AC94 | TE EQUERRE SIMPLE PAROI ALUMINIUM AVEC PURGE - DIAMETRE 200 mm - | 94 | SOV | SOV_AC94 | 75.2 | SOVELOR | 1 | 1 | 0 | 20
AC97 | TE EQUERRE SIMPLE PAROI INOX 304 AVEC TAMPON - DIAMETRE 125 mm - | 61 | SOV | SOV_AC97 | 48.8 | SOVELOR | 1 | 1 | 0 | 20
AC98 | TE EQUERRE SIMPLE PAROI INOX 304 AVEC TAMPON - DIAMETRE 153 mm - | 68 | SOV | SOV_AC98 | 54.4 | SOVELOR | 1 | 1 | 0 | 20
AC99 | TE EQUERRE SIMPLE PAROI INOX 304 AVEC TAMPON - DIAMETRE 180 mm - | 83 | SOV | SOV_AC99 | 66.4 | SOVELOR | 1 | 1 | 0 | 20
ACC0 | HORLOGE HEBDOMADAIRE PROGRAMMABLE - PILOTE LE FONCTIONNEMENT DESAPPAREILS EN FONCTION | 199 | SOV | SOV_ACC0 | 159.2 | SOVELOR | 1 | 1 | 0 | 20
ACC04 | PLATEAU DE TABLE DIAMETRE 400 mm POUR BRASILIA MB OU MI -ASPECT ALUMINIUM BOUCHONNE - | 32 | SOV | SOV_ACC04 | 25.6 | SOVELOR | 1 | 1 | 0 | 20
ACC05 | HOUSSE DE STOCKAGE POUR PARASOL CHAUFFANT BRASILIAMB OU MI - AVEC FERMETURE ECLAIR | 13 | SOV | SOV_ACC05 | 10.4 | SOVELOR | 1 | 1 | 0 | 20
ACC06 | GAINE SOUPLE DE SOUFFLAGE DIAMETRE 300 mm / LONGUEUR 5 M POUR V300- FIXATION INTEGREE | 90 | SOV | SOV_ACC06 | 72 | SOVELOR | 1 | 1 | 0 | 20
ACC08 | LAMPE HALOGENE 1500 W ROUGE DE RECHANGE POUR IRC/CI ET CN - | 99 | SOV | SOV_ACC08 | 79.2 | SOVELOR | 1 | 1 | 0 | 20
ACC09 | KIT D'EVACUATION ET RELEVAGE DES CONDENSATS JUSQU'A 5 M DE HAUTEUR -DR TOUS MODELES ET DR47E - DR73E - | 190 | SOV | SOV_ACC09 | 152 | SOVELOR | 1 | 1 | 0 | 20
ACC0J | HORLOGE JOURNALIERE PROGRAMMABLE - PILOTE LE FONCTIONNEMENT DESAPPAREILS EN FONCTION DES PLAGES | 193 | SOV | SOV_ACC0J | 154.4 | SOVELOR | 1 | 1 | 0 | 20
ACC10 | GAINE SOUPLE RENFORCEE M2 DIAMETRE 200 mm - LONGUEUR 6 METRESCOMPACTABLE- AVEC SAC DE | 258 | SOV | SOV_ACC10 | 206.4 | SOVELOR | 1 | 1 | 0 | 20
ACC1000 | ADAPTATEUR DE REPRISE D'AIR DIAMETRE 350 mm POUR EC55 ET ECS55PERMET DE RACCORDER UNE GAINE | 202 | SOV | SOV_ACC1000 | 161.6 | SOVELOR | 1 | 1 | 0 | 20
ACC1001 | ADAPTATEUR DE REPRISE D'AIR DIAMETRE 500 mm POUR EC85 ET ECS85PERMET DE RACCORDER UNE GAINE | 237 | SOV | SOV_ACC1001 | 189.6 | SOVELOR | 1 | 1 | 0 | 20
ACC102 | TETE DE SOUFFLAGE 4 SORTIES DIAMETRE 250 mm POUR JUMBO 105 -EN ACIER GALVANISE - PERMET LE | 441 | SOV | SOV_ACC102 | 352.8 | SOVELOR | 1 | 1 | 0 | 20
ACC103 | TETE DE SOUFFLAGE 2 SORTIES DIAMETRE 400 mm POUR FARM 105 -EN ACIER GALVANISE - PERMET LE | 552 | SOV | SOV_ACC103 | 441.6 | SOVELOR | 1 | 1 | 0 | 20
ACC104 | TETE DE SOUFFLAGE 4 SORTIES DIAMETRE 250 mm POUR FARM 105 -EN ACIER GALVANISE - PERMET LE | 561 | SOV | SOV_ACC104 | 448.8 | SOVELOR | 1 | 1 | 0 | 20
ACC105 | TETE DE SOUFFLAGE 2 SORTIES DIAMETRE 450 mm POUR FARM 135 -EN ACIER GALVANISE - | 576 | SOV | SOV_ACC105 | 460.8 | SOVELOR | 1 | 1 | 0 | 20
ACC106 | TETE DE SOUFFLAGE 4 SORTIES DIAMETRE 300 mm POUR FARM 135 -EN ACIER GALVANISE - | 603 | SOV | SOV_ACC106 | 482.4 | SOVELOR | 1 | 1 | 0 | 20
ACC107 | COLLIER DE SERRAGE POUR GAINE SOUPLE DIAMETRE 180 à 355 mm | 10 | SOV | SOV_ACC107 | 8 | SOVELOR | 1 | 1 | 0 | 20
ACC108 | COLLIER DE SERRAGE POUR GAINE SOUPLE DIAMETRE 400 à 700 mm | 13 | SOV | SOV_ACC108 | 10.4 | SOVELOR | 1 | 1 | 0 | 20
ACC11 | GAINE SOUPLE RENFORCEE M2 DIAMETRE 400 mm - LONGUEUR 6 METRESCOMPACTABLE- AVEC SAC DE | 406 | SOV | SOV_ACC11 | 324.8 | SOVELOR | 1 | 1 | 0 | 20
ACC113 | CAISSON DE SOUFFLAGE SPECIAL POUR LE CHAUFFAGE DES CHAPITEAUX -POUR GAINE D.500 mm OU D.600 mm - | 1002 | SOV | SOV_ACC113 | 801.6 | SOVELOR | 1 | 1 | 0 | 20
ACC1131 | CAISSON DE SOUFFLAGE SPECIAL POUR LE CHAUFFAGE DES CHAPITEAUX -POUR GAINE D.350 mm OU D.400 mm - | 810 | SOV | SOV_ACC1131 | 648 | SOVELOR | 1 | 1 | 0 | 20
ACC1134 | ADAPTATEUR DE REPRISE D'AIR DIAMETRE 500 mm POUR EC110 ET AERO -AVEC GRILLE ET REGISTRE | 403 | SOV | SOV_ACC1134 | 322.4 | SOVELOR | 1 | 1 | 0 | 20
ACC1137 | KIT D'ALIMENTATION EN AIR NEUF DU BRULEUR POUR EC 110 ET AERO -RACCORDEMENT GAINE SOUPLE 100 mm - | 243 | SOV | SOV_ACC1137 | 194.4 | SOVELOR | 1 | 1 | 0 | 20
ACC1138 | GAINE SOUPLE Ø100 mm POUR PRISE D'AIR NEUF POUR AERO, GA et CYNOXlongueur 5 mètres | 163 | SOV | SOV_ACC1138 | 130.4 | SOVELOR | 1 | 1 | 0 | 20
ACC1139 | KIT DE PRISE D'AIR NEUF POUR BRULEUR DE GAadaptateur + gaine Ø100 lg 5 mètres | 248 | SOV | SOV_ACC1139 | 198.4 | SOVELOR | 1 | 1 | 0 | 20
ACC114 | CAISSON DE SOUFFLAGE SPECIAL POUR LE CHAUFFAGE DES CHAPITEAUX -POUR GAINE DIAMETRE 700 mm - | 1428 | SOV | SOV_ACC114 | 1142.4 | SOVELOR | 1 | 1 | 0 | 20
ACC1142 | VARIATEUR DE VITESSE POUR KR 150 AVEC INVERSEUR DE SENS DE ROTATIONETE / HIVER | 58 | SOV | SOV_ACC1142 | 46.4 | SOVELOR | 1 | 1 | 0 | 20
ACC12 | BATTERIE LITHIUM 14 VOLTS 3.0 Ah POUR BLP17 | 104 | SOV | SOV_ACC12 | 83.2 | SOVELOR | 1 | 1 | 0 | 20
ACC120 | FILTRE FUEL A RECYCLAGE AVEC CARTOUCHE ET VANNE D'ARRET -PERMET DE RACCORDER UN BRULEUR | 91 | SOV | SOV_ACC120 | 72.8 | SOVELOR | 1 | 1 | 0 | 20
ACC1200 | THERMOSTAT D'AMBIANCE A SONDE DE TEMPERATURE RESULTANTE POURCHAUFFAGES RAYONNANTS | 137 | SOV | SOV_ACC1200 | 109.6 | SOVELOR | 1 | 1 | 0 | 20
ACC1204 | TE DEPART ALUMINIE AVEC TAMPON POUR DSO32 - AVEC REDUCTION 130 / 153 | 90 | SOV | SOV_ACC1204 | 72 | SOVELOR | 1 | 1 | 0 | 20
ACC128 | PRISE ELECTRIQUE FEMELLE 32 A - 5 P MOBILE | 63 | SOV | SOV_ACC128 | 50.4 | SOVELOR | 1 | 1 | 0 | 20
ACC13 | GAINE SOUPLE DE SOUFFLAGE POUR VENTILATEURS V1 ET V2 -DIAMETRE 150 mm - LONGUEUR 12 M - | 139 | SOV | SOV_ACC13 | 111.2 | SOVELOR | 1 | 1 | 0 | 20
ACC130 | KIT DE FIXATION SUR IPN POUR CONSOLE SUSPENSION ORIENTABLEUNIQUEMENT | 65 | SOV | SOV_ACC130 | 52 | SOVELOR | 1 | 1 | 0 | 20
ACC1301 | TETE DE SOUFFLAGE 2 SORTIES DIAMETRE 400 mm POUR JUMBO 120 -POUR RACCORDER 1 OU 2 GAINES DE | 209 | SOV | SOV_ACC1301 | 167.2 | SOVELOR | 1 | 1 | 0 | 20
ACC1302 | ADAPTATEUR POUR REPRISE D'AIR DIAMETRE 565 mm POUR JUMBO 120 -POUR RACCORDER 1 GAINES DE REPRISE | 89 | SOV | SOV_ACC1302 | 71.2 | SOVELOR | 1 | 1 | 0 | 20
ACC1303 | TETE DE SOUFFLAGE 2 SORTIES DIAMETRE 500 mm POUR JUMBO 155 -POUR RACCORDER 1 OU 2 GAINES DE | 226 | SOV | SOV_ACC1303 | 180.8 | SOVELOR | 1 | 1 | 0 | 20
ACC1304 | TETE DE SOUFFLAGE 4 SORTIES DIAMETRE 350 mm POUR JUMBO 155 -POUR RACCORDER 4 GAINES | 241 | SOV | SOV_ACC1304 | 192.8 | SOVELOR | 1 | 1 | 0 | 20
ACC1305 | ADAPTATEUR POUR REPRISE D'AIR DIAMETRE 625 mm POUR JUMBO 155 -POUR RACCORDER 1 GAINES DE REPRISE | 95 | SOV | SOV_ACC1305 | 76 | SOVELOR | 1 | 1 | 0 | 20
ACC1306 | TETE DE SOUFFLAGE 2 SORTIES DIAMETRE 500 mm POUR JUMBO 190 -POUR RACCORDER 1 OU 2 GAINES DE | 253 | SOV | SOV_ACC1306 | 202.4 | SOVELOR | 1 | 1 | 0 | 20
ACC1307 | TETE DE SOUFFLAGE 4 SORTIES DIAMETRE 350 mm POUR JUMBO 190 -POUR RACCORDER 4 GAINES | 274 | SOV | SOV_ACC1307 | 219.2 | SOVELOR | 1 | 1 | 0 | 20
ACC1308 | ADAPTATEUR POUR REPRISE D'AIR DIAMETRE 715 mm POUR JUMBO 190 -POUR RACCORDER 1 GAINES DE REPRISE | 95 | SOV | SOV_ACC1308 | 76 | SOVELOR | 1 | 1 | 0 | 20
ACC1309 | TETE DE SOUFFLAGE 2 SORTIES DIAMETRE 600 mm POUR JUMBO 240 -POUR RACCORDER 1 OU 2 GAINES DE | 280 | SOV | SOV_ACC1309 | 224 | SOVELOR | 1 | 1 | 0 | 20
ACC1310 | TETE DE SOUFFLAGE 4 SORTIES DIAMETRE 400 mm POUR JUMBO 240 -POUR RACCORDER 4 GAINES | 303 | SOV | SOV_ACC1310 | 242.4 | SOVELOR | 1 | 1 | 0 | 20
ACC1311 | ADAPTATEUR DE REPRISE DIAMETRE 715 mm POUR JUMBO 240 -PERMET D ERACCORDER UNE GAINE DE | 107 | SOV | SOV_ACC1311 | 85.6 | SOVELOR | 1 | 1 | 0 | 20
ACC1312 | TETE DE SOUFFLAGE 2 SORTIES DIAMETRE 500 mm POUR TITAN 155 -POUR RACCORDER 1 OU 2 GAINES DE | 232 | SOV | SOV_ACC1312 | 185.6 | SOVELOR | 1 | 1 | 0 | 20
ACC1313 | TETE DE SOUFFLAGE 4 SORTIES DIAMETRE 350 mm POUR TITAN 155 -POUR RACCORDER 4 GAINES | 250 | SOV | SOV_ACC1313 | 200 | SOVELOR | 1 | 1 | 0 | 20
ACC1314 | ADAPTATEUR POUR REPRISE D'AIR DIAMETRE 645 mm POUR TITAN 155 -POUR RACCORDER 1 GAINES DE REPRISE | 212 | SOV | SOV_ACC1314 | 169.6 | SOVELOR | 1 | 1 | 0 | 20
ACC1315 | TETE DE SOUFFLAGE 2 SORTIES DIAMETRE 500 mm POUR TITAN 190 -POUR RACCORDER 1 OU 2 GAINES DE | 265 | SOV | SOV_ACC1315 | 212 | SOVELOR | 1 | 1 | 0 | 20
ACC1316 | TETE DE SOUFFLAGE 4 SORTIES DIAMETRE 350 mm POUR TITAN 190 -POUR RACCORDER 4 GAINES | 288 | SOV | SOV_ACC1316 | 230.4 | SOVELOR | 1 | 1 | 0 | 20
ACC1317 | ADAPTATEUR POUR REPRISE D'AIR DIAMETRE 715 mm POUR TITAN 190 -POUR RACCORDER 1 GAINES DE REPRISE | 232 | SOV | SOV_ACC1317 | 185.6 | SOVELOR | 1 | 1 | 0 | 20
ACC1318 | TETE DE SOUFFLAGE 2 SORTIES DIAMETRE 600 mm POUR TITAN 240 -POUR RACCORDER 1 OU 2 GAINES DE | 294 | SOV | SOV_ACC1318 | 235.2 | SOVELOR | 1 | 1 | 0 | 20
ACC1319 | TETE DE SOUFFLAGE 4 SORTIES DIAMETRE 400 mm POUR TITAN 240 -POUR RACCORDER 4 GAINES | 318 | SOV | SOV_ACC1319 | 254.4 | SOVELOR | 1 | 1 | 0 | 20
ACC1320 | ADAPTATEUR POUR REPRISE D'AIR DIAMETRE 745 mm POUR TITAN 240 -POUR RACCORDER 1 GAINES DE REPRISE | 276 | SOV | SOV_ACC1320 | 220.8 | SOVELOR | 1 | 1 | 0 | 20
ACC1321 | RESERVOIR DE CARBURANT INTEGRE CAPACITE 100 L POUR JUMBO 120SE POSITIONNE SOUS L'APPAREIL | 891 | SOV | SOV_ACC1321 | 712.8 | SOVELOR | 1 | 1 | 0 | 20
ACC1322 | RESERVOIR DE CARBURANT INTEGRE CAPACITE 120 L POUR JUMBO 155 ET TITAN155 - SE POSITIONNE SOUS L'APPAREIL | 952 | SOV | SOV_ACC1322 | 761.6 | SOVELOR | 1 | 1 | 0 | 20
ACC1323 | RESERVOIR DE CARBURANT INTEGRE CAPACITE 170 L POUR JUMBO 190 ET TITAN190 - SE POSITIONNE SOUS L'APPAREIL | 1181 | SOV | SOV_ACC1323 | 944.8 | SOVELOR | 1 | 1 | 0 | 20
ACC1324 | RESERVOIR DE CARBURANT INTEGRE CAPACITE 200 L POUR JUMBO 240 ET TITAN240 - SE POSITIONNE SOUS L'APPAREIL | 1232 | SOV | SOV_ACC1324 | 985.6 | SOVELOR | 1 | 1 | 0 | 20
ACC1325 | KIT DE PROTECTIONS LATERALES POUR JUMBO 120 | 217 | SOV | SOV_ACC1325 | 173.6 | SOVELOR | 1 | 1 | 0 | 20
ACC1326 | KIT DE PROTECTIONS LATERALES POUR JUMBO 155 | 238 | SOV | SOV_ACC1326 | 190.4 | SOVELOR | 1 | 1 | 0 | 20
ACC1327 | KIT DE PROTECTIONS LATERALES POUR JUMBO 190 | 255 | SOV | SOV_ACC1327 | 204 | SOVELOR | 1 | 1 | 0 | 20
ACC1328 | KIT DE PROTECTIONS LATERALES POUR JUMBO 240 | 269 | SOV | SOV_ACC1328 | 215.2 | SOVELOR | 1 | 1 | 0 | 20
ACC1329 | KIT DE PROTECTIONS LATERALES ET POSTERIEURE POUR TITAN 155 | 261 | SOV | SOV_ACC1329 | 208.8 | SOVELOR | 1 | 1 | 0 | 20
ACC133 | KIT DE SUSPENSION POUR CYNOX 50 | 89 | SOV | SOV_ACC133 | 71.2 | SOVELOR | 1 | 1 | 0 | 20
ACC1330 | KIT DE PROTECTIONS LATERALES ET POSTERIEURE POUR TITAN 190 | 275 | SOV | SOV_ACC1330 | 220 | SOVELOR | 1 | 1 | 0 | 20
ACC1331 | KIT DE PROTECTIONS LATERALES ET POSTERIEURE POUR TITAN 240 | 292 | SOV | SOV_ACC1331 | 233.6 | SOVELOR | 1 | 1 | 0 | 20
ACC1332 | KIT DE 2 PASSAGES POUR FOURCHES DE CHARIOT ELEVATEUR POUR JUMBO 120 | 241 | SOV | SOV_ACC1332 | 192.8 | SOVELOR | 1 | 1 | 0 | 20
ACC1333 | KIT DE 2 PASSAGES POUR FOURCHES DE CHARIOT ELEVATEUR POUR JUMBO 155ET TITAN 155 | 257 | SOV | SOV_ACC1333 | 205.6 | SOVELOR | 1 | 1 | 0 | 20
ACC1334 | KIT DE 2 PASSAGES POUR FOURCHES DE CHARIOT ELEVATEUR POUR JUMBO 190ET TITAN 190 | 274 | SOV | SOV_ACC1334 | 219.2 | SOVELOR | 1 | 1 | 0 | 20
ACC1335 | KIT DE 2 PASSAGES POUR FOURCHES DE CHARIOT ELEVATEUR POUR JUMBO 240ET TITAN 240 - | 288 | SOV | SOV_ACC1335 | 230.4 | SOVELOR | 1 | 1 | 0 | 20
ACC1336 | KIT DE 2 ROUES AVANT PIVOTANTES AVEC FREINS POUR JUMBO 120 -DIAMETRE 100 mm - | 86 | SOV | SOV_ACC1336 | 68.8 | SOVELOR | 1 | 1 | 0 | 20
ACC1337 | KIT DE 2 ROUES AVANT PIVOTANTES AVEC FREINS POUR JUMBO 155, 190, 240ET TITAN 155 ET 190 - | 117 | SOV | SOV_ACC1337 | 93.6 | SOVELOR | 1 | 1 | 0 | 20
ACC1338 | KIT DE 2 ROUES AVANT PIVOTANTES AVEC FREINS POUR TITAN 240 -DIAMETRE 200 mm - | 195 | SOV | SOV_ACC1338 | 156 | SOVELOR | 1 | 1 | 0 | 20
ACC1339 | KIT DE FIXATION CHEMINEE POUR JUMBO 120 - COMPREND UN COLLIER,3 ATTACHES ET 3 CHAINETTES - | 120 | SOV | SOV_ACC1339 | 96 | SOVELOR | 1 | 1 | 0 | 20
ACC134 | KIT DE SUSPENSION POUR CYNOX 100 | 112 | SOV | SOV_ACC134 | 89.6 | SOVELOR | 1 | 1 | 0 | 20
ACC1340 | KIT DE FIXATION CHEMINEE POUR JUMBO 155, 190, 240 ET TITAN 155, 190ET 240 - | 143 | SOV | SOV_ACC1340 | 114.4 | SOVELOR | 1 | 1 | 0 | 20
ACC1341 | SUPPORT DE TRANSPORT POUR CHEMINEE JUMBO 120 | 186 | SOV | SOV_ACC1341 | 148.8 | SOVELOR | 1 | 1 | 0 | 20
ACC1342 | SUPPORT DE TRANSPORT POUR CHEMINEE JUMBO 155 ET TITAN 155 | 199 | SOV | SOV_ACC1342 | 159.2 | SOVELOR | 1 | 1 | 0 | 20
ACC1343 | SUPPORT DE TRANSPORT POUR CHEMINEE JUMBO 190 ET TITAN 190 | 210 | SOV | SOV_ACC1343 | 168 | SOVELOR | 1 | 1 | 0 | 20
ACC1344 | SUPPORT DE TRANSPORT POUR CHEMINEE JUMBO 240 ET TITAN 240 | 223 | SOV | SOV_ACC1344 | 178.4 | SOVELOR | 1 | 1 | 0 | 20
ACC1345 | OPTION CARROSSERIE COMPLETE COULEUR BLANCHE POUR JUMBO 120 | 330 | SOV | SOV_ACC1345 | 264 | SOVELOR | 1 | 1 | 0 | 20
ACC1346 | OPTION CARROSSERIE COMPLETE COULEUR BLANCHE POUR JUMBO 155 | 350 | SOV | SOV_ACC1346 | 280 | SOVELOR | 1 | 1 | 0 | 20
ACC1347 | OPTION CARROSSERIE COMPLETE COULEUR BLANCHE POUR JUMBO 190 | 370 | SOV | SOV_ACC1347 | 296 | SOVELOR | 1 | 1 | 0 | 20
ACC1348 | OPTION CARROSSERIE COMPLETE COULEUR BLANCHE POUR JUMBO 220 | 440 | SOV | SOV_ACC1348 | 352 | SOVELOR | 1 | 1 | 0 | 20
ACC135 | COLLIER DIAMETRE 125 à 160 mm POUR FIXATION GAINE DE SOUFFLAGE SUR V1 | 12 | SOV | SOV_ACC135 | 9.6 | SOVELOR | 1 | 1 | 0 | 20
ACC14 | TUBE QUARTZ POUR LOUXORHT 1250 MM - DIAM 100 MM EXT-EP3 | 39 | SOV | SOV_ACC14 | 31.2 | SOVELOR | 1 | 1 | 0 | 20
ACC1401 | PANNEAU LATERAL POUR ADAPTATEUR 1 SORTIE 450 mm POUR FARM 95DROIT OU GAUCHE - | 97 | SOV | SOV_ACC1401 | 77.6 | SOVELOR | 1 | 1 | 0 | 20
ACC1402 | PANNEAU LATERAL AVEC DEPART 2 VOIES DIAMETRE 400 mm POUR FARM 95DROIT OU GAUCHE - | 141 | SOV | SOV_ACC1402 | 112.8 | SOVELOR | 1 | 1 | 0 | 20
ACC1403 | ADAPTATEUR POUR REPRISE D'AIR DIAMETRE 505 mm POUR FARM 95 | 83 | SOV | SOV_ACC1403 | 66.4 | SOVELOR | 1 | 1 | 0 | 20
ACC1404 | KIT MOBILITE COMPRENANT POIGNEE, ROUES ET BEQUILLE POUR FARM 95EN POSITION VERTICALE | 448 | SOV | SOV_ACC1404 | 358.4 | SOVELOR | 1 | 1 | 0 | 20
ACC1405 | PANNEAU LATERAL POUR ADAPTATEUR 1 SORTIE 500 mm POUR FARM 115DROIT OU GAUCHE - | 102 | SOV | SOV_ACC1405 | 81.6 | SOVELOR | 1 | 1 | 0 | 20
ACC1406 | PANNEAU LATERAL AVEC DEPART 2 VOIES DIAMETRE 400 mm POUR FARM 115DROIT OU GAUCHE - | 143 | SOV | SOV_ACC1406 | 114.4 | SOVELOR | 1 | 1 | 0 | 20
ACC1407 | ADAPTATEUR POUR REPRISE D'AIR DIAMETRE 565 mm POUR FARM 115 | 89 | SOV | SOV_ACC1407 | 71.2 | SOVELOR | 1 | 1 | 0 | 20
ACC1408 | KIT MOBILITE COMPRENANT POIGNEE, ROUES ET BEQUILLE POUR FARM 115EN POSITION VERTICALE | 480 | SOV | SOV_ACC1408 | 384 | SOVELOR | 1 | 1 | 0 | 20
ACC1409 | OPTION ALIMENTATION ELECTRIQUE 400 V TRIPHASE POUR FARM 155400 V~3N 50 Hz | 483 | SOV | SOV_ACC1409 | 386.4 | SOVELOR | 1 | 1 | 0 | 20
ACC1410 | OPTION ALIMENTATION ELECTRIQUE 230 V TRIPHASE POUR FARM 155230 V~3N 50 Hz | 483 | SOV | SOV_ACC1410 | 386.4 | SOVELOR | 1 | 1 | 0 | 20
ACC1411 | PANNEAU LATERAL POUR ADAPTATEUR 1 SORTIE 500 mm POUR FARM 155DROIT OU GAUCHE - | 108 | SOV | SOV_ACC1411 | 86.4 | SOVELOR | 1 | 1 | 0 | 20
ACC1412 | PANNEAU LATERAL AVEC DEPART 2 VOIES DIAMETRE 500 mm POUR FARM 155DROIT OU GAUCHE - | 153 | SOV | SOV_ACC1412 | 122.4 | SOVELOR | 1 | 1 | 0 | 20
ACC1413 | ADAPTATEUR POUR REPRISE D'AIR DIAMETRE 625 mm POUR FARM 155 | 95 | SOV | SOV_ACC1413 | 76 | SOVELOR | 1 | 1 | 0 | 20
ACC1414 | KIT MOBILITE COMPRENANT POIGNEE, ROUES ET BEQUILLE POUR FARM 155EN POSITION VERTICALE | 480 | SOV | SOV_ACC1414 | 384 | SOVELOR | 1 | 1 | 0 | 20
ACC1415 | OPTION ALIMENTATION ELECTRIQUE 400 V TRIPHASE POUR FARM 190400 V~3N 50 Hz | 483 | SOV | SOV_ACC1415 | 386.4 | SOVELOR | 1 | 1 | 0 | 20
ACC1416 | OPTION ALIMENTATION ELECTRIQUE 230 V TRIPHASE POUR FARM 190230 V~3N 50 Hz | 483 | SOV | SOV_ACC1416 | 386.4 | SOVELOR | 1 | 1 | 0 | 20
ACC1417 | PANNEAU LATERAL POUR ADAPTATEUR 1 SORTIE 650 mm POUR FARM 190DROIT OU GAUCHE - | 111 | SOV | SOV_ACC1417 | 88.8 | SOVELOR | 1 | 1 | 0 | 20
ACC1418 | PANNEAU LATERAL AVEC DEPART 2 VOIES DIAMETRE 500 mm POUR FARM 190DROIT OU GAUCHE - | 165 | SOV | SOV_ACC1418 | 132 | SOVELOR | 1 | 1 | 0 | 20
ACC1419 | ADAPTATEUR POUR REPRISE D'AIR DIAMETRE 625 mm POUR FARM 190 | 95 | SOV | SOV_ACC1419 | 76 | SOVELOR | 1 | 1 | 0 | 20
ACC1420 | KIT MOBILITE COMPRENANT POIGNEE, ROUES ET BEQUILLE POUR FARM 190EN POSITION VERTICALE | 547 | SOV | SOV_ACC1420 | 437.6 | SOVELOR | 1 | 1 | 0 | 20
ACC1421 | OPTION ALIMENTATION ELECTRIQUE 400 V TRIPHASE POUR FARM 240400 V~3N 50 Hz | 483 | SOV | SOV_ACC1421 | 386.4 | SOVELOR | 1 | 1 | 0 | 20
ACC1422 | OPTION ALIMENTATION ELECTRIQUE 230 V TRIPHASE POUR FARM 240230 V~3N 50 Hz | 483 | SOV | SOV_ACC1422 | 386.4 | SOVELOR | 1 | 1 | 0 | 20
ACC1423 | PANNEAU LATERAL POUR ADAPTATEUR 1 SORTIE 700 mm POUR FARM 240DROIT OU GAUCHE - | 131 | SOV | SOV_ACC1423 | 104.8 | SOVELOR | 1 | 1 | 0 | 20
ACC1424 | PANNEAU LATERAL AVEC DEPART 2 VOIES DIAMETRE 600 mm POUR FARM 240DROIT OU GAUCHE - | 209 | SOV | SOV_ACC1424 | 167.2 | SOVELOR | 1 | 1 | 0 | 20
ACC1425 | ADAPTATEUR POUR REPRISE D'AIR DIAMETRE 715 mm POUR FARM 240 | 107 | SOV | SOV_ACC1425 | 85.6 | SOVELOR | 1 | 1 | 0 | 20
ACC1426 | KIT MOBILITE COMPRENANT POIGNEE, ROUES ET BEQUILLE POUR FARM 240EN POSITION VERTICALE | 559 | SOV | SOV_ACC1426 | 447.2 | SOVELOR | 1 | 1 | 0 | 20
ACC146 | LAMPE HALOGENE 2 000 W ROUGE DE RECHANGE POUR MT21/ 22- IRC 2001/ 2002PHILIPS 15021Z - 350 MM DE LG - | 99 | SOV | SOV_ACC146 | 79.2 | SOVELOR | 1 | 1 | 0 | 20
ACC150 | TETE DE SOUFFLAGE 2 SORTIES DIAMETRE 500 mm POUR JUMBO 175PERMET DE RACCORDER 1 OU 2 GAINES D | 341 | SOV | SOV_ACC150 | 272.8 | SOVELOR | 1 | 1 | 0 | 20
ACC151 | TETE DE SOUFFLAGE 4 SORTIES DIAMETRE 300mm POUR JUMBO 175PERMET DE RACCORDER DE 1 A 4 GAINES | 179 | SOV | SOV_ACC151 | 143.2 | SOVELOR | 1 | 1 | 0 | 20
ACC152 | TETE DE SOUFFLAGE 2 SORTIES DIAMETRE 500 mm POUR FARM 175 -PERMET DE RACCORDER 1 OU 2 GAINES | 576 | SOV | SOV_ACC152 | 460.8 | SOVELOR | 1 | 1 | 0 | 20
ACC153 | TETE DE SOUFFLAGE 4 SORTIES DIAMETRE 300 mm POUR FARM 175 -PERMET DE RACCORDER DE 1 A 4 GAINES | 591 | SOV | SOV_ACC153 | 472.8 | SOVELOR | 1 | 1 | 0 | 20
ACC1531 | GAINE DE SOUFFLAGE SPECIFIQUE POUR F20 LONGUEUR 110 cm -SECTION 32 x 32 cm - | 246 | SOV | SOV_ACC1531 | 196.8 | SOVELOR | 1 | 1 | 0 | 20
ACC1532 | GAINE DE REPRISE D'AIR SPECIFIQUE POUR F20 LONGUEUR 110 cm -SECTION 31 x 31 cm - | 228 | SOV | SOV_ACC1532 | 182.4 | SOVELOR | 1 | 1 | 0 | 20
ACC157 | PRISE ELECTRIQUE FEMELLE 5 POLES MOBILE POUR C22 | 63 | SOV | SOV_ACC157 | 50.4 | SOVELOR | 1 | 1 | 0 | 20
ACC158 | CHARIOT AVEC ROUES POUR GE21 | 67 | SOV | SOV_ACC158 | 53.6 | SOVELOR | 1 | 1 | 0 | 20
ACC161 | SUPPORT MURAL POUR CHAUFFAGE ELECTRIQUE B9C ET B15C | 15 | SOV | SOV_ACC161 | 12 | SOVELOR | 1 | 1 | 0 | 20
ACC163 | KIT C12C - VENTOUSE CONCENTRIQUE MURALE LONGUEUR 0,55 M - AGS 45DIAMETRE EXTERIEUR 150 mm | 228 | SOV | SOV_ACC163 | 182.4 | SOVELOR | 1 | 1 | 0 | 20
ACC164 | KIT C12C - VENTOUSE CONCENTRIQUE MURALE LONGUEUR 0,55 M - AGS 55 A 95- DIAMETRE EXTERIEUR 200 mm | 403 | SOV | SOV_ACC164 | 322.4 | SOVELOR | 1 | 1 | 0 | 20
ACC1701 | SILENCIEUX CYLINDRIQUE AVEC BULBE - LONGUEUR :1 M - DIAMETRE: 350 mm | 663 | SOV | SOV_ACC1701 | 530.4 | SOVELOR | 1 | 1 | 0 | 20
ACC171 | MANCHON GALVANISE POUR RACCORDER 2 GAINES Ø160 mm ENTRE ELLES | 13 | SOV | SOV_ACC171 | 10.4 | SOVELOR | 1 | 1 | 0 | 20
ACC1711 | SILENCIEUX CYLINDRIQUE AVEC BULBE - LONGUEUR : 1 M - DIAMETRE : 400 mm | 758 | SOV | SOV_ACC1711 | 606.4 | SOVELOR | 1 | 1 | 0 | 20
ACC172 | SUPPORT MURAL POUR CHAUFFAGE ELECTRIQUE B33 | 15 | SOV | SOV_ACC172 | 12 | SOVELOR | 1 | 1 | 0 | 20
ACC1721 | SILENCIEUX CYLINDRIQUE AVEC BULBE - LONGUEUR :1 M - DIAMETRE : 500 mm | 889 | SOV | SOV_ACC1721 | 711.2 | SOVELOR | 1 | 1 | 0 | 20
ACC173 | CONTACTEUR DISJONCTEUR EN BOITIER ETANCHE POUR V 1 | 162 | SOV | SOV_ACC173 | 129.6 | SOVELOR | 1 | 1 | 0 | 20
ACC1731 | SILENCIEUX CYLINDRIQUE AVEC BULBE - LONGUEUR :1 M - DIAMETRE : 630 mm | 1262 | SOV | SOV_ACC1731 | 1009.6 | SOVELOR | 1 | 1 | 0 | 20
ACC174 | SUPPORT MURAL A 45° POUR REGLETTES ELECTRIQUES RID2200 ET RID3000 | 22 | SOV | SOV_ACC174 | 17.6 | SOVELOR | 1 | 1 | 0 | 20
ACC1741 | SILENCIEUX CYLINDRIQUE AVEC BULBE - LONGUEUR :1 M - DIAMETRE : 710 mm | 1387 | SOV | SOV_ACC1741 | 1109.6 | SOVELOR | 1 | 1 | 0 | 20
ACC180 | COUDE 90° ETANCHE POUR KIT C12 ET B32 POUR AGS-AGS/C-AGV45DIAMETRE EXTERIEUR 100 mm | 35 | SOV | SOV_ACC180 | 28 | SOVELOR | 1 | 1 | 0 | 20
ACC182 | COUDE 45° ETANCHE POUR KIT C12 ET B32 POUR AGS-AGS/C-AGV45DIAMETRE EXTERIEUR 100 mm | 29 | SOV | SOV_ACC182 | 23.2 | SOVELOR | 1 | 1 | 0 | 20
ACC184 | KIT GAZ PROPANE POUR PRESSION D' ALIMENTATION 1.5 bar - COMPREND UNFILTRE GAZ , UNE VANNE D'ARRET | 204 | SOV | SOV_ACC184 | 163.2 | SOVELOR | 1 | 1 | 0 | 20
ACC191 | TETE DE SOUFFLAGE 1 SORTIE DIAMETRE 300 mm POUR EC32 -AVEC VENTURI - PERMET DE RACCORDER | 121 | SOV | SOV_ACC191 | 96.8 | SOVELOR | 1 | 1 | 0 | 20
ACC192 | TETE DE SOUFFLAGE 2 SORTIES DIAMETRE 250 mm POUR EC32 -PERMET LE RACCORDEMENT DE | 342 | SOV | SOV_ACC192 | 273.6 | SOVELOR | 1 | 1 | 0 | 20
ACC193 | TETE DE SOUFFLAGE 1 SORTIE DIAMETRE 350 mm POUR EC55AVEC VENTURI - PERMET DE RACCORDER | 155 | SOV | SOV_ACC193 | 124 | SOVELOR | 1 | 1 | 0 | 20
ACC194 | TETE DE SOUFFLAGE 2 SORTIES DIAMETRE 300 mm POUR EC55 -PERMET LE RACCORDEMENT DE | 285 | SOV | SOV_ACC194 | 228 | SOVELOR | 1 | 1 | 0 | 20
ACC195 | TETE DE SOUFFLAGE 1 SORTIE DIAMETRE 400 mm POUR EC85AVEC VENTURI - PERMET DE RACCORDER | 207 | SOV | SOV_ACC195 | 165.6 | SOVELOR | 1 | 1 | 0 | 20
ACC196 | TETE DE SOUFFLAGE 2 SORTIES DIAMETRE 300 mm POUR EC85 -PERMET LE RACCORDEMENT DE | 352 | SOV | SOV_ACC196 | 281.6 | SOVELOR | 1 | 1 | 0 | 20
ACC197 | TETE DE SOUFFLAGE 1 SORTIE DIAMETRE 500 mm POUR EC110AVEC VENTURI - PERMET DE RACCORDER | 234 | SOV | SOV_ACC197 | 187.2 | SOVELOR | 1 | 1 | 0 | 20
ACC198 | TETE DE SOUFFLAGE 2 SORTIES DIAMETRE 400 mm POUR EC110 -PERMET LE RACCORDEMENT DE DEUX | 417 | SOV | SOV_ACC198 | 333.6 | SOVELOR | 1 | 1 | 0 | 20
ACC199 | KIT DE LEVAGE COMPOSE DE 4 PLATINES AVEC OEILLETS A FIXERSUR LE RESERVOIR METALLIQUE DES EC | 51 | SOV | SOV_ACC199 | 40.8 | SOVELOR | 1 | 1 | 0 | 20
ACC20 | TETE DE SOUFFLAGE 4 SORTIES DIAMETRE 180 mm POUR EC30-EC45EN ACIER GALVANISE - PERMET DE | 600 | SOV | SOV_ACC20 | 480 | SOVELOR | 1 | 1 | 0 | 20
ACC200 | KIT B22 - CHEMINEE EVACUATION TOITURE HAUTEUR 2,15 M - AGS 16 A 35DIAMETRE EXTERIEUR 80 MM | 187 | SOV | SOV_ACC200 | 149.6 | SOVELOR | 1 | 1 | 0 | 20
ACC201 | KIT B22 - CHEMINEE EVACUATION TOITURE HAUTEUR 2,15 M - AGS - AGS/C 45DIAMETRE EXTERIEUR 100 mm | 246 | SOV | SOV_ACC201 | 196.8 | SOVELOR | 1 | 1 | 0 | 20
ACC202 | KIT B22 - CHEMINEE EVACUATION TOITURE HAUT. 2,15 M - AGS-AGS/C 55 A 95DIAMETRE EXTERIEUR 130 mm | 342 | SOV | SOV_ACC202 | 273.6 | SOVELOR | 1 | 1 | 0 | 20
ACC2020 | KIT DE RALLONGE LIAISONS ELECTRIQUES LONGUEUR 10 M POUR SF/HP -PERMET DE DEPORTER L'ARMOIRE | 1200 | SOV | SOV_ACC2020 | 960 | SOVELOR | 1 | 1 | 0 | 20
ACC2021 | CAISSON BRULEUR POUR SF/HP - PERMET L'INSTALLATION EN PLEIN AIR | 765 | SOV | SOV_ACC2021 | 612 | SOVELOR | 1 | 1 | 0 | 20
ACC2022 | FILTRE ASPIRATION D'AIR A POCHES POUR SF136HP | 195 | SOV | SOV_ACC2022 | 156 | SOVELOR | 1 | 1 | 0 | 20
ACC2023 | FILTRE ASPIRATION D'AIR A POCHES POUR SF236HP | 330 | SOV | SOV_ACC2023 | 264 | SOVELOR | 1 | 1 | 0 | 20
ACC2024 | FILTRES ASPIRATION D'AIR A POCHES POUR SF342HP | 660 | SOV | SOV_ACC2024 | 528 | SOVELOR | 1 | 1 | 0 | 20
ACC2025 | FILTRES ASPIRATION D'AIR A POCHES POUR SF495HP | 990 | SOV | SOV_ACC2025 | 792 | SOVELOR | 1 | 1 | 0 | 20
ACC2026 | FILTRES ASPIRATION D'AIR A POCHES POUR SF630HP | 1320 | SOV | SOV_ACC2026 | 1056 | SOVELOR | 1 | 1 | 0 | 20
ACC2027 | REGISTRE DE REGLAGE POUR VENTILATEUR SF136HP -PERMET D'AJUSTER LE DEBIT D'AIR | 180 | SOV | SOV_ACC2027 | 144 | SOVELOR | 1 | 1 | 0 | 20
ACC2028 | REGISTRE DE REGLAGE POUR VENTILATEUR SF236HP -PERMET D'AJUSTER LE DEBIT D'AIR | 180 | SOV | SOV_ACC2028 | 144 | SOVELOR | 1 | 1 | 0 | 20
ACC2029 | REGISTRES DE REGLAGE POUR VENTILATEUR SF342HP -PERMETTENT D'AJUSTER LE DEBIT D'AIR | 360 | SOV | SOV_ACC2029 | 288 | SOVELOR | 1 | 1 | 0 | 20
ACC203 | KIT C32 - VENTOUSE CONCENTRIQUE TOITURE HAUTEUR 1,15 M - AGS 16 A 35DIAMETRE EXTERIEUR 125 mm | 257 | SOV | SOV_ACC203 | 205.6 | SOVELOR | 1 | 1 | 0 | 20
ACC2030 | REGISTRES DE REGLAGE POUR VENTILATEUR SF495 HP -PERMETTENT D'AJUSTER LE DEBIT D'AIR | 540 | SOV | SOV_ACC2030 | 432 | SOVELOR | 1 | 1 | 0 | 20
ACC2031 | REGISTRES DE REGLAGE POUR VENTILATEUR SF630HP -PERMETTENT D'AJUSTER LE DEBIT D'AIR | 720 | SOV | SOV_ACC2031 | 576 | SOVELOR | 1 | 1 | 0 | 20
ACC204 | KIT C32 - VENTOUSE CONCENTRIQUE TOITURE HAUTEUR 1,47 M - POUR AGS 45DIAMETRE EXTERIEUR 150 mm | 396 | SOV | SOV_ACC204 | 316.8 | SOVELOR | 1 | 1 | 0 | 20
ACC205 | KIT C32 - VENTOUSE CONCENTRIQUE TOITURE HAUTEUR 2,01 M - POUR AGS 55 A95 - DIAMETRE EXTERIEUR 200mm | 699 | SOV | SOV_ACC205 | 559.2 | SOVELOR | 1 | 1 | 0 | 20
ACC206 | RALLONGE CONCENTRIQUE POUR KIT C12C ET C32 - Lg 1M - POUR AGS 16 A 35DIAMETRE EXTERIEUR 125 mm | 104 | SOV | SOV_ACC206 | 83.2 | SOVELOR | 1 | 1 | 0 | 20
ACC207 | 2 RALLONGES POUR KIT C12C ET C32 - LG 1 M - POUR AGS AGS/C-AGV 45DIAMETRE EXTERIEUR 100 mm | 92 | SOV | SOV_ACC207 | 73.6 | SOVELOR | 1 | 1 | 0 | 20
ACC208 | 2 RALLONGES POUR KIT C12C ET C32 - LG 1 M - POUR AGS-AGS/C-AGV55 A 95DIAMETRE EXTERIEUR 130 mm | 132 | SOV | SOV_ACC208 | 105.6 | SOVELOR | 1 | 1 | 0 | 20
ACC209 | RALLONGE CONCENTRIQUE POUR KIT C12C ET C32 -POUR AGS-AGS/C-AGV16- A 35DIAMETRE EXT. 125 mm - Lg 0.5 M | 84 | SOV | SOV_ACC209 | 67.2 | SOVELOR | 1 | 1 | 0 | 20
ACC210 | 2 RALLONGES POUR KIT C12C ET C32 - Lg 0.5 M - AGS-AGS/C-AGV45DIAMETRE EXTERIEUR 100 mm | 82 | SOV | SOV_ACC210 | 65.6 | SOVELOR | 1 | 1 | 0 | 20
ACC211 | 2 RALLONGES POUR C12C ET C32 LONGEUR 0,50 M -POUR AGS-AGS/C-AGV55 A 95DIAMETRE EXTERIEUR 130 mm | 100 | SOV | SOV_ACC211 | 80 | SOVELOR | 1 | 1 | 0 | 20
ACC212 | COUDE 90° CONCENTRIQUE POUR KIT C12C ET C32 POUR AGS-AGS/C-AGV 16 A 35DIAMETRE EXTERIEUR 125 mm | 84 | SOV | SOV_ACC212 | 67.2 | SOVELOR | 1 | 1 | 0 | 20
ACC213 | COUDE 45° CONCENTRIQUE POUR KIT C12C ET C32 POUR AGS-AGS/C-AGV 16 A 35DIAMETRE EXTERIEUR 125 mm | 87 | SOV | SOV_ACC213 | 69.6 | SOVELOR | 1 | 1 | 0 | 20
ACC214 | RALLONGE ETANCHE POUR KIT C12 ET B22 - Lg 1 M - DIAMETRE EXTERIEUR 80 | 39 | SOV | SOV_ACC214 | 31.2 | SOVELOR | 1 | 1 | 0 | 20
ACC215 | RALLONGE ETANCHE POUR KIT C12 ET B22 - Lg 1 M - POUR AGS / AGV 45DIAMETRE EXTERIEUR 100 mm | 45 | SOV | SOV_ACC215 | 36 | SOVELOR | 1 | 1 | 0 | 20
ACC216 | RALLONGE RALLONGE POUR KIT C12 ET B22 - Lg : 1 M - POUR AGS-AGV 55 A95 - DIAMETRE EXTERIEUR 130 mm | 66 | SOV | SOV_ACC216 | 52.8 | SOVELOR | 1 | 1 | 0 | 20
ACC22 | TETE DE SOUFFLAGE 4 SORTIES DIAMETRE 300 mm POUR JUMBO 135PERMET DE RACCORDER 1 A 4 GAINES DE | 175 | SOV | SOV_ACC22 | 140 | SOVELOR | 1 | 1 | 0 | 20
ACC220 | COUDE 90° ETANCHE POUR KIT C12 ET B32 POUR AGS-AGS/C-AGV 16 A 35DIAMETRE EXTERIEUR 80 MM | 25 | SOV | SOV_ACC220 | 20 | SOVELOR | 1 | 1 | 0 | 20
ACC222 | COUDE 90° ETANCHE POUR KIT C12 ET B32 POUR AGS-AGS/C-AGV55 A 95DIAMETRE EXTERIEUR 130 mm | 53 | SOV | SOV_ACC222 | 42.4 | SOVELOR | 1 | 1 | 0 | 20
ACC223 | COUDE 45° ETANCHE POUR KIT C12 ET B32 POUR AGS-AGS/C-AGV 16 A 35DIAMETRE EXTERIEUR 80 MM | 24 | SOV | SOV_ACC223 | 19.2 | SOVELOR | 1 | 1 | 0 | 20
ACC225 | COUDE 45° ETANCHE POUR KIT C12 ET B32 POUR AGS-AGS/C-AGV55 A 95DIAMETRE EXTERIEUR 130 mm | 47 | SOV | SOV_ACC225 | 37.6 | SOVELOR | 1 | 1 | 0 | 20
ACC226 | KIT GAZ NATUREL POUR PRESSION D' ALIMENTATION 300 mbar - COMPREND UNFILTRE GAZ , UNE VANNE D'ARRET ET | 232 | SOV | SOV_ACC226 | 185.6 | SOVELOR | 1 | 1 | 0 | 20
ACC227 | CONSOLE MURALE ORIENTABLE DE SUSPENSION POUR AGS 21 à 55 | 169 | SOV | SOV_ACC227 | 135.2 | SOVELOR | 1 | 1 | 0 | 20
ACC228 | CONSOLE MURALE DE SUSPENSION POUR AGS ET AGS/CSAUF AGS16 | 152 | SOV | SOV_ACC228 | 121.6 | SOVELOR | 1 | 1 | 0 | 20
ACC229 | CONSOLE MURALE ORIENTABLE DE SUSPENSION POUR AGS 16 | 162 | SOV | SOV_ACC229 | 129.6 | SOVELOR | 1 | 1 | 0 | 20
ACC23 | PLENUM DE SOUFFLAGE A 4 FACES AVEC AILETTES DE DEFLECTIONHORIZONTALES POUR JUMBO 135 | 408 | SOV | SOV_ACC23 | 326.4 | SOVELOR | 1 | 1 | 0 | 20
ACC230 | THERMOSTAT D'AMBIANCE SPECIFIQUE POUR AGS , AGS/C ET AGV -AVEC INTERRUPTEUR MARCHE / ARRET, | 77 | SOV | SOV_ACC230 | 61.6 | SOVELOR | 1 | 1 | 0 | 20
ACC231 | THERMOSTAT D'AMBIANCE AVEC HORLOGE HEBDOMADAIRE SPECIFIQUE POUR AGS,AGS/C ET AGV - AVEC INTERRUPTEUR | 303 | SOV | SOV_ACC231 | 242.4 | SOVELOR | 1 | 1 | 0 | 20
ACC232 | THERMOSTAT D'AMBIANCE AVEC HORLOGE HEBDOMADAIRE ET SONDE DEPORTEESPECIFIQUE POUR AGS, AGS/C ET AGV - | 350 | SOV | SOV_ACC232 | 280 | SOVELOR | 1 | 1 | 0 | 20
ACC25 | RESERVOIR FUEL INTEGRE METALLIQUE - CAPACITE 139 L - POUR JUMBO 135 | 425 | SOV | SOV_ACC25 | 340 | SOVELOR | 1 | 1 | 0 | 20
ACC250 | PLENUM DE SOUFFLAGE GALVANISE RECTANGULAIRE A 90° POUR SF45 - 70ET DSO 60 | 354 | SOV | SOV_ACC250 | 283.2 | SOVELOR | 1 | 1 | 0 | 20
ACC251 | PLENUM DE SOUFFLAGE GALVANISE RECTANGULAIRE A 90° POUR SF95 - 130ET DSO95 - 130 | 405 | SOV | SOV_ACC251 | 324 | SOVELOR | 1 | 1 | 0 | 20
ACC252 | PLENUM DE SOUFFLAGE GALVANISE RECTANGULAIRE A 90° POUR SF190 | 492 | SOV | SOV_ACC252 | 393.6 | SOVELOR | 1 | 1 | 0 | 20
ACC253 | PLENUM DE SOUFFLAGE GALVANISE RECTANGULAIRE A 90° POUR SF260 | 600 | SOV | SOV_ACC253 | 480 | SOVELOR | 1 | 1 | 0 | 20
ACC254 | PLENUM DE SOUFFLAGE GALVANISE RECTANGULAIRE A 90° POUR SF360 | 744 | SOV | SOV_ACC254 | 595.2 | SOVELOR | 1 | 1 | 0 | 20
ACC255 | PLENUM DE SOUFFLAGE GALVANISE RECTANGULAIRE A 90° POUR SF500 | 1065 | SOV | SOV_ACC255 | 852 | SOVELOR | 1 | 1 | 0 | 20
ACC256 | PLENUM DE SOUFFLAGE GALVANISE RECTANGULAIRE A 90° POUR SF600 | 1785 | SOV | SOV_ACC256 | 1428 | SOVELOR | 1 | 1 | 0 | 20
ACC257 | PLENUM DE SOUFFLAGE GALVANISE RECTANGULAIRE A 90° POUR SF700 | 1785 | SOV | SOV_ACC257 | 1428 | SOVELOR | 1 | 1 | 0 | 20
ACC258 | PLENUM DE SOUFFLAGE GALVANISE RECTANGULAIRE A 90° POUR SF900 | 2061 | SOV | SOV_ACC258 | 1648.8 | SOVELOR | 1 | 1 | 0 | 20
ACC259 | PLENUM DE SOUFFLAGE GALVANISE RECTANGULAIRE A 90° POUR SF1200 | 2541 | SOV | SOV_ACC259 | 2032.8 | SOVELOR | 1 | 1 | 0 | 20
ACC260 | ADAPTATEUR CIRCULAIRE DIAMETRE 500 mm POUR PLENUM RECTANGULAIRE A 90°POUR SF45 - SF70 ET DSO60 | 288 | SOV | SOV_ACC260 | 230.4 | SOVELOR | 1 | 1 | 0 | 20
ACC261 | ADAPTATEUR CIRCULAIRE DIAMETRE 630 mm POUR PLENUM RECTANGULAIRE A 90°POUR SF95 -130 /DSO 95-130- | 345 | SOV | SOV_ACC261 | 276 | SOVELOR | 1 | 1 | 0 | 20
ACC262 | ADAPTATEUR CIRCULAIRE DIAMETRE 710 mm POUR PLENUM RECTANGULAIRE A 90°POUR SF190 | 564 | SOV | SOV_ACC262 | 451.2 | SOVELOR | 1 | 1 | 0 | 20
ACC263 | ADAPTATEUR CIRCULAIRE DIAMETRE 800 mm POUR PLENUM RECTANGULAIRE A 90°POUR SF260 | 690 | SOV | SOV_ACC263 | 552 | SOVELOR | 1 | 1 | 0 | 20
ACC264 | ADAPTATEUR CIRCULAIRE DIAMETRE 900 mm POUR PLENUM RECTANGULAIRE A 90°POUR SF360 | 918 | SOV | SOV_ACC264 | 734.4 | SOVELOR | 1 | 1 | 0 | 20
ACC266 | KIT B22 - CHEMINEE EVACUATION TOITURE SIMPLE POUR GTS21 GTS33tuyau Lg 1 M D.100 mm + 1 chapeau | 83 | SOV | SOV_ACC266 | 66.4 | SOVELOR | 1 | 1 | 0 | 20
ACC267 | KIT C32 - VENTOUSE CONCENTRIQUE TOITURE POUR GTS21 GTS33 MONTAGE PLUIE2 coudes 45° D.100+ tuyau Lg 0.5M + | 368 | SOV | SOV_ACC267 | 294.4 | SOVELOR | 1 | 1 | 0 | 20
ACC268 | KIT C32 - VENTOUSE CONCENTRIQUE TOITURE POUR GTS21 GTS33 MONTAGE A 30°2 coudes 45° + 2 coudes 30° D.100 + | 410 | SOV | SOV_ACC268 | 328 | SOVELOR | 1 | 1 | 0 | 20
ACC269 | KIT C12 - VENTOUSE CONCENTRIQUE MURALE POUR GTS21 GTS33 MONTAGE PLUIE2 coudes 90° + tuyau Lg 0.5M D.100+ | 297 | SOV | SOV_ACC269 | 237.6 | SOVELOR | 1 | 1 | 0 | 20
ACC270 | KIT C12 - VENTOUSE CONCENTRIQUE MURALE POUR GTS21 GTS33 MONTAGE A 30°4 coudes 30°+ tuyau Lg 0.25M D.100+ | 321 | SOV | SOV_ACC270 | 256.8 | SOVELOR | 1 | 1 | 0 | 20
ACC271 | KIT B23 - CHEMINEE EVACUATION TOITURE SIMPLE POUR GTS47 Ø1002 tuyaux Lg 1 M + 1 chapeau | 77 | SOV | SOV_ACC271 | 61.6 | SOVELOR | 1 | 1 | 0 | 20
ACC272 | KIT C33 - VENTOUSE CONCENTRIQUE TOITURE POUR GTS47 Ø1002 coudes 90° + 2 tuyaux Lg 1M + | 431 | SOV | SOV_ACC272 | 344.8 | SOVELOR | 1 | 1 | 0 | 20
ACC273 | KIT C13 - VENTOUSE CONCENTRIQUE MURALE POUR GTS471 coude 90°+ flexible alu D.100+ | 247 | SOV | SOV_ACC273 | 197.6 | SOVELOR | 1 | 1 | 0 | 20
ACC274 | TUYAU DE CHEMINEE POUR SORTIE TOITURE SIMPLE B22 OU B23 Lg 1 M D.100 | 18 | SOV | SOV_ACC274 | 14.4 | SOVELOR | 1 | 1 | 0 | 20
ACC275 | COUDE 90° POUR SORTIE TOITURE SIMPLE B22 OU B23 D.100 | 15 | SOV | SOV_ACC275 | 12 | SOVELOR | 1 | 1 | 0 | 20
ACC276 | COUDE 45° POUR SORTIE TOITURE SIMPLE B22 OU B23 D.100 | 15 | SOV | SOV_ACC276 | 12 | SOVELOR | 1 | 1 | 0 | 20
ACC277 | RALLONGE ETANCHE POUR VENTOUSE CONCENTRIQUE Lg 0.5 M D.100POUR KIT C32,C12,C33 OU C13 | 32 | SOV | SOV_ACC277 | 25.6 | SOVELOR | 1 | 1 | 0 | 20
ACC278 | KIT B22 - CHEMINEE EVACUATION TOITURE SIMPLE POUR GTS23 Ø80 | 169 | SOV | SOV_ACC278 | 135.2 | SOVELOR | 1 | 1 | 0 | 20
ACC279 | KIT B22 - CHEMINEE EVACUATION TOITURE SIMPLE POUR GTS36 Ø100 | 175 | SOV | SOV_ACC279 | 140 | SOVELOR | 1 | 1 | 0 | 20
ACC28 | KIT COMBI MAZOUT POUR CUVE FUEL COMPRENANT UNE CREPINE,ET UNE VANNE POLICE - | 73 | SOV | SOV_ACC28 | 58.4 | SOVELOR | 1 | 1 | 0 | 20
ACC281 | KIT COMBI MAZOUT COMPRENANT 1 CREPINE, 1 VANNE POLICEET 2 X 4 METRES DE FLEXIBLE | 110 | SOV | SOV_ACC281 | 88 | SOVELOR | 1 | 1 | 0 | 20
ACC282 | KIT C32 - VENTOUSE CONCENTRIQUE TOITURE POUR GTS23terminal bi-tubes concentriques | 305 | SOV | SOV_ACC282 | 244 | SOVELOR | 1 | 1 | 0 | 20
ACC283 | KIT C32 - VENTOUSE CONCENTRIQUE TOITURE POUR GTS36 | 410 | SOV | SOV_ACC283 | 328 | SOVELOR | 1 | 1 | 0 | 20
ACC284 | FILTRE FUEL BI-TUBE AVEC CARTOUCHE ET VANNE D'ARRET -PERMET D'ALIMENTER UN BRULEUR | 80 | SOV | SOV_ACC284 | 64 | SOVELOR | 1 | 1 | 0 | 20
ACC285 | CONSOLE MURALE DE SUSPENSION POUR AGV 28 à AGV 95 | 106 | SOV | SOV_ACC285 | 84.8 | SOVELOR | 1 | 1 | 0 | 20
ACC29 | GAINE SOUPLE RENFORCEE M2 DIAMETRE 600 mm - LONGUEUR 6 METRESCOMPACTABLE- AVEC SAC DE | 577 | SOV | SOV_ACC29 | 461.6 | SOVELOR | 1 | 1 | 0 | 20
ACC291 | PLUS VALUE POUR OPTION DEUX ALLURES POUR AGS16 | 176 | SOV | SOV_ACC291 | 140.8 | SOVELOR | 1 | 1 | 0 | 20
ACC292 | PLUS VALUE POUR OPTION DEUX ALLURES POUR AGS21 | 176 | SOV | SOV_ACC292 | 140.8 | SOVELOR | 1 | 1 | 0 | 20
ACC293 | PLUS VALUE POUR OPTION DEUX ALLURES POUR AGS35 et AGS35/C | 176 | SOV | SOV_ACC293 | 140.8 | SOVELOR | 1 | 1 | 0 | 20
ACC294 | PLUS VALUE POUR OPTION DEUX ALLURES POUR AGS45 et AGS45/C | 176 | SOV | SOV_ACC294 | 140.8 | SOVELOR | 1 | 1 | 0 | 20
ACC295 | PLUS VALUE POUR OPTION DEUX ALLURES POUR AGS55 et AGS55/C | 176 | SOV | SOV_ACC295 | 140.8 | SOVELOR | 1 | 1 | 0 | 20
ACC296 | PLUS VALUE POUR OPTION DEUX ALLURES POUR AGS70 et AGS70/C | 176 | SOV | SOV_ACC296 | 140.8 | SOVELOR | 1 | 1 | 0 | 20
ACC297 | PLUS VALUE POUR OPTION DEUX ALLURES POUR AGS95 et AGS95/C | 176 | SOV | SOV_ACC297 | 140.8 | SOVELOR | 1 | 1 | 0 | 20
ACC298 | PLUS VALUE POUR OPTION DEUX ALLURES POUR AGS28/C | 176 | SOV | SOV_ACC298 | 140.8 | SOVELOR | 1 | 1 | 0 | 20
ACC299 | KIT C12 - VENTOUSE CONCENTRIQUE MURALE POUR GTS23 | 317 | SOV | SOV_ACC299 | 253.6 | SOVELOR | 1 | 1 | 0 | 20
ACC3 | MANOMETRE DE PRESSION POUR POMPES FUEL AVEC FLEXIBLE TRESSE METALET HOUSSE DE PROTECTION | 48 | SOV | SOV_ACC3 | 38.4 | SOVELOR | 1 | 1 | 0 | 20
ACC300 | KIT C12 - VENTOUSE CONCENTRIQUE MURALE POUR GTS36 | 377 | SOV | SOV_ACC300 | 301.6 | SOVELOR | 1 | 1 | 0 | 20
ACC31 | POMPE DE RELEVAGE FUEL NCA60 - ALIMENTATION 230 V~1 50 Hz | 577 | SOV | SOV_ACC31 | 461.6 | SOVELOR | 1 | 1 | 0 | 20
ACC310 | SOUPAPE DE REGLAGE 0.5 / 3 BARS POUR RELEVAGE DE CARBURANT MONOTUBE- RACCORDS 15/21 -1/2 DEBI | 314 | SOV | SOV_ACC310 | 251.2 | SOVELOR | 1 | 1 | 0 | 20
ACC311 | KIT EAU GLACEE POUR AEROTHERMES CALIS 320 - 330 - 331- COMPREND UN BAC DE RECUPERATION | 170 | SOV | SOV_ACC311 | 136 | SOVELOR | 1 | 1 | 0 | 20
ACC312 | CONSOLE MURALE POUR CALIS 320-330-331-420-430 PERMET LE MONTAGE PORTE(AEROTHERME POSE AU DESSUS) OU | 76 | SOV | SOV_ACC312 | 60.8 | SOVELOR | 1 | 1 | 0 | 20
ACC313 | KIT DE FIXATION SUR IPN POUR CONSOLE MURALE D' AEROTHERMES A EAU CALIS | 127 | SOV | SOV_ACC313 | 101.6 | SOVELOR | 1 | 1 | 0 | 20
ACC314 | CONSOLE MURALE POUR CALIS 530-630 PERMET LE MONTAGE PORTE(AEROTHERME POSE AU DESSUS) OU | 92 | SOV | SOV_ACC314 | 73.6 | SOVELOR | 1 | 1 | 0 | 20
ACC315 | GRILLE DE SOUFFLAGE DOUBLE DEFLECTION POUR CALIS 320 - 330 - 331PERMET DE REGLER LE JET D'AIR | 27 | SOV | SOV_ACC315 | 21.6 | SOVELOR | 1 | 1 | 0 | 20
ACC316 | GRILLE DE SOUFFLAGE LONGUE PORTEE POUR CALIS 320 - 330 - 331 | 128 | SOV | SOV_ACC316 | 102.4 | SOVELOR | 1 | 1 | 0 | 20
ACC317 | GAINE SOUPLE DE SOUFFLAGE DIAMETRE 300 mm / LONGUEUR 12 M POUR V300AVEC FIXATION INTEGREE. | 175 | SOV | SOV_ACC317 | 140 | SOVELOR | 1 | 1 | 0 | 20
ACC318 | GAINE SOUPLE DE SOUFFLAGE DIAMETRE 600 mm / LONGUEUR 12 M POUR V600ET V603 | 307 | SOV | SOV_ACC318 | 245.6 | SOVELOR | 1 | 1 | 0 | 20
ACC319 | GRILLE DE SOUFFLAGE DOUBLE DEFLECTION POUR CALIS 420 - 430PERMET DE REGLER LE JET D'AIR | 27 | SOV | SOV_ACC319 | 21.6 | SOVELOR | 1 | 1 | 0 | 20
ACC32 | GAINE SOUPLE RENFORCEE M2 DIAMETRE 450 mm - LONGUEUR 6 METRESCOMPACTABLE- AVEC SAC DE | 442 | SOV | SOV_ACC32 | 353.6 | SOVELOR | 1 | 1 | 0 | 20
ACC320 | GRILLE DE SOUFFLAGE DOUBLE DEFLECTION POUR CALIS 530PERMET DE REGLER LE JET D'AIR | 35 | SOV | SOV_ACC320 | 28 | SOVELOR | 1 | 1 | 0 | 20
ACC321 | GRILLE DE SOUFFLAGE DOUBLE DEFLECTION POUR CALIS 630PERMET DE REGLER LE JET D'AIR | 39 | SOV | SOV_ACC321 | 31.2 | SOVELOR | 1 | 1 | 0 | 20
ACC322 | KIT EAU GLACEE POUR AEROTHERMES CALIS 420 - 430- COMPREND UN BAC DE RECUPERATION | 180 | SOV | SOV_ACC322 | 144 | SOVELOR | 1 | 1 | 0 | 20
ACC323 | KIT EAU GLACEE POUR AEROTHERMES CALIS 530- COMPREND UN BAC DE RECUPERATION | 217 | SOV | SOV_ACC323 | 173.6 | SOVELOR | 1 | 1 | 0 | 20
ACC324 | KIT EAU GLACEE POUR AEROTHERMES CALIS 630- COMPREND UN BAC DE RECUPERATION | 281 | SOV | SOV_ACC324 | 224.8 | SOVELOR | 1 | 1 | 0 | 20
ACC325 | GRILLE DE SOUFFLAGE LONGUE PORTEE POUR CALIS 420 - 430 | 170 | SOV | SOV_ACC325 | 136 | SOVELOR | 1 | 1 | 0 | 20
ACC326 | GRILLE DE SOUFFLAGE LONGUE PORTEE POUR CALIS 530 | 201 | SOV | SOV_ACC326 | 160.8 | SOVELOR | 1 | 1 | 0 | 20
ACC327 | GRILLE DE SOUFFLAGE LONGUE PORTEE POUR CALIS 630 | 276 | SOV | SOV_ACC327 | 220.8 | SOVELOR | 1 | 1 | 0 | 20
ACC33 | TETE DE SOUFFLAGE 2 SORTIES DIAMETRE 400 mm POUR JUMBO 105 -POUR RACCORDER 1 OU 2 GAINES DE | 375 | SOV | SOV_ACC33 | 300 | SOVELOR | 1 | 1 | 0 | 20
ACC34 | TETE DE SOUFFLAGE 2 SORTIES DIAMETRE 450 mm POUR JUMBO 135 -POUR RACCORDER 1 OU 2 GAINES | 317 | SOV | SOV_ACC34 | 253.6 | SOVELOR | 1 | 1 | 0 | 20
ACC341 | TETE DE SOUFFLAGE 2 SORTIES DIAMETRE 500 mm POUR JUMBO 220 -PERMET DE RACCORDER 1 OU 2 GAINES | 363 | SOV | SOV_ACC341 | 290.4 | SOVELOR | 1 | 1 | 0 | 20
ACC342 | TETE DE SOUFFLAGE 4 SORTIES DIAMETRE 300 mm POUR JUMBO 220 -PERMET DE RACCORDER 1 A 4 GAINES | 191 | SOV | SOV_ACC342 | 152.8 | SOVELOR | 1 | 1 | 0 | 20
ACC343 | TETE DE SOUFFLAGE 2 SORTIES DIAMETRE 500 mm POUR FARM 220 -PERMET DE RACCORDER 1 OU 2 GAINES | 618 | SOV | SOV_ACC343 | 494.4 | SOVELOR | 1 | 1 | 0 | 20
ACC344 | TETE DE SOUFFLAGE 4 SORTIES DIAMETRE 300 mm POUR FARM 220 -PERMET DE RACCORDER DE 1 A 4 GAINES | 654 | SOV | SOV_ACC344 | 523.2 | SOVELOR | 1 | 1 | 0 | 20
ACC37 | POMPE DE RELEVAGE A ENGRENAGES POUR FUEL ET HUILE - 230 V~1 50 Hz | 837 | SOV | SOV_ACC37 | 669.6 | SOVELOR | 1 | 1 | 0 | 20
ACC39 | MANCHE HAUTE DIAMETRE 630 mm POUR JUMBO 135 ET 175 -COUDE 90° GALVA DIAMETRE 630 + | 330 | SOV | SOV_ACC39 | 264 | SOVELOR | 1 | 1 | 0 | 20
ACC4 | LYRE POUR RACCORDEMENT D'UN GENERATEUR SUR 2 BOUTEILLES DEGAZ SIMULTANEMENT SANS INVERSEUR - | 35 | SOV | SOV_ACC4 | 28 | SOVELOR | 1 | 1 | 0 | 20
ACC40 | TETE DE SOUFFLAGE 2 SORTIES DIAMETRE 250 mm POUR EC 25/30/40/45 ET ECS | 363 | SOV | SOV_ACC40 | 290.4 | SOVELOR | 1 | 1 | 0 | 20
ACC401 | TETE DE SOUFFLAGE 1 SORTIE DIAMETRE 300 mm POUR EC 20 -PERMET LE RACCORDEMENT D'UNE GAINE | 246 | SOV | SOV_ACC401 | 196.8 | SOVELOR | 1 | 1 | 0 | 20
ACC402 | TETE DE SOUFFLAGE 2 SORTIES DIAMETRE 250 mm POUR EC 20 -PERMET LE RACCORDEMENT 2 GAINES | 342 | SOV | SOV_ACC402 | 273.6 | SOVELOR | 1 | 1 | 0 | 20
ACC408 | CAISSON DE FILTRATION D' AIR 1 FACE POUR FARM 80 - 1 FACE FILTRE SURCADRE EXTRACTIBLE - | 366 | SOV | SOV_ACC408 | 292.8 | SOVELOR | 1 | 1 | 0 | 20
ACC409 | CAISSON DE FILTRATION D' AIR 3 FACES POUR FARM ET JUMBO 135 AVECVENTILATEUR CENTRIFUGE - | 1140 | SOV | SOV_ACC409 | 912 | SOVELOR | 1 | 1 | 0 | 20
ACC41 | TETE DE SOUFFLAGE 2 SORTIES DIAMETRE 300 mm POUR EC80 ET ECS80PERMET DE RACCORDER 1 OU 2 GAINES | 456 | SOV | SOV_ACC41 | 364.8 | SOVELOR | 1 | 1 | 0 | 20
ACC411 | CAISSON DE FILTRATION D' AIR 3 FACES POUR FARM ET JUMBO 175 AVECVENTILATEUR CENTRIFUGE - | 1458 | SOV | SOV_ACC411 | 1166.4 | SOVELOR | 1 | 1 | 0 | 20
ACC412 | CAISSON DE FILTRATION D' AIR 3 FACES POUR FARM ET JUMBO 220 AVECVENTILATEUR CENTRIFUGE - | 1704 | SOV | SOV_ACC412 | 1363.2 | SOVELOR | 1 | 1 | 0 | 20
ACC413 | CAISSON DE FILTRATION D' AIR 3 FACES POUR FARM 80 - EN ACIER GALVANISE- 3 FILTRES SUR CADRES | 648 | SOV | SOV_ACC413 | 518.4 | SOVELOR | 1 | 1 | 0 | 20
ACC415 | KIT CHARIOT AVEC ROUES POUR MINISUN | 68 | SOV | SOV_ACC415 | 54.4 | SOVELOR | 1 | 1 | 0 | 20
ACC42 | GAINE SOUPLE RENFORCEE M2 DIAMETRE 250 mm - LONGUEUR 6 METRESCOMPACTABLE- AVEC SAC DE | 302 | SOV | SOV_ACC42 | 241.6 | SOVELOR | 1 | 1 | 0 | 20
ACC420 | PLUS VALUE POUR VENTILATION A DEUX VITESSE POUR SF95 -COMPREND LE MOTEUR A 2 VITESSES | 1440 | SOV | SOV_ACC420 | 1152 | SOVELOR | 1 | 1 | 0 | 20
ACC421 | PLUS VALUE POUR VENTILATION A DEUX VITESSE POUR SF 130 -COMPREND LE MOTEUR A 2 VITESSES | 1440 | SOV | SOV_ACC421 | 1152 | SOVELOR | 1 | 1 | 0 | 20
ACC422 | PLUS VALUE POUR VENTILATION A DEUX VITESSE POUR SF190 -COMPREND LE MOTEUR A 2 VITESSES | 1600 | SOV | SOV_ACC422 | 1280 | SOVELOR | 1 | 1 | 0 | 20
ACC423 | PLUS VALUE POUR VENTILATION A DEUX VITESSE POUR SF 260 -COMPREND LE MOTEUR A 2 VITESSES | 1696 | SOV | SOV_ACC423 | 1356.8 | SOVELOR | 1 | 1 | 0 | 20
ACC424 | PLUS VALUE POUR VENTILATION A DEUX VITESSE POUR SF 360 -COMPREND LE MOTEUR A 2 VITESSES | 1984 | SOV | SOV_ACC424 | 1587.2 | SOVELOR | 1 | 1 | 0 | 20
ACC425 | PLUS VALUE POUR VENTILATION A DEUX VITESSE POUR SF 500 -COMPREND LE MOTEUR A 2 VITESSES | 2240 | SOV | SOV_ACC425 | 1792 | SOVELOR | 1 | 1 | 0 | 20
ACC426 | PLUS VALUE POUR VENTILATION A DEUX VITESSE POUR SF600 -COMPREND LE MOTEUR A 2 VITESSES | 2240 | SOV | SOV_ACC426 | 1792 | SOVELOR | 1 | 1 | 0 | 20
ACC427 | PLUS VALUE POUR VENTILATION A DEUX VITESSE POUR SF 700 | 2592 | SOV | SOV_ACC427 | 2073.6 | SOVELOR | 1 | 1 | 0 | 20
ACC428 | PLUS VALUE POUR VENTILATION A DEUX VITESSE POUR SF 900 | 4160 | SOV | SOV_ACC428 | 3328 | SOVELOR | 1 | 1 | 0 | 20
ACC429 | PLUS VALUE POUR VENTILATION A DEUX VITESSE POUR SF 1200 | 6080 | SOV | SOV_ACC429 | 4864 | SOVELOR | 1 | 1 | 0 | 20
ACC43 | GAINE SOUPLE RENFORCEE M2 DIAMETRE 300 mm - LONGUEUR 6 METRESCOMPACTABLE- AVEC SAC DE | 333 | SOV | SOV_ACC43 | 266.4 | SOVELOR | 1 | 1 | 0 | 20
ACC47 | LYRE POUR RACCORDEMENT D'UN GENERATEUR SUR 4 BOUTEILLES DEGAZ SIMULTANEMENT SANS INVERSEUR - | 103 | SOV | SOV_ACC47 | 82.4 | SOVELOR | 1 | 1 | 0 | 20
ACC48 | FILTRE FUEL RECHAUFFEUR POUR CHAUFFAGES FUEL - ALIMENTATION 230V~1 50ALIMENTATION 230V~1 50 Hz - | 191 | SOV | SOV_ACC48 | 152.8 | SOVELOR | 1 | 1 | 0 | 20
ACC5 | LYRE POUR RACCORDEMENT D'UN GENERATEUR SUR 3 BOUTEILLES DEGAZ SIMULTANEMENT SANS INVERSEUR - | 68 | SOV | SOV_ACC5 | 54.4 | SOVELOR | 1 | 1 | 0 | 20
ACC50 | CUVE FIXE 1000 L FUEL POLYETHYLENE POUR STOCKAGE FUEL | 350 | SOV | SOV_ACC50 | 280 | SOVELOR | 1 | 1 | 0 | 20
ACC502 | CAISSON DE REPRISE D'AIR AVEC PIQUAGE DIAMETRE 500 mm POUR JUMBO ETFARM 105 AVEC VENTILATEUR CENTRIFUG | 415 | SOV | SOV_ACC502 | 332 | SOVELOR | 1 | 1 | 0 | 20
ACC503 | CAISSON DE REPRISE D'AIR AVEC PIQUAGE DIAMETRE 630 mm POUR JUMBO ETFARM 135 AVEC VENTILATEUR CENTRIFUG | 867 | SOV | SOV_ACC503 | 693.6 | SOVELOR | 1 | 1 | 0 | 20
ACC504 | CAISSON DE REPRISE D'AIR AVEC PIQUAGE DIAMETRE 630 mm POUR JUMBO ETFARM 175 AVEC VENTILATEUR CENTRIFUG | 1196 | SOV | SOV_ACC504 | 956.8 | SOVELOR | 1 | 1 | 0 | 20
ACC505 | CAISSON DE REPRISE D'AIR AVEC PIQUAGE DIAMETRE 710 mm POUR JUMBO ETFARM 220 AVEC VENTILATEUR CENTRIFUG | 1518 | SOV | SOV_ACC505 | 1214.4 | SOVELOR | 1 | 1 | 0 | 20
ACC507 | ADAPTATEUR DE REPRISE D'AIR AVEC PIQUAGE DIAMETRE 500 mm POUR JUMBOET FARM 105 AVEC VENTILATEUR | 173 | SOV | SOV_ACC507 | 138.4 | SOVELOR | 1 | 1 | 0 | 20
ACC508 | ADAPTATEUR DE REPRISE D'AIR AVEC PIQUAGE DIAMETRE 630 mm POUR JUMBOET FARM 135 AVEC VENTILATEUR | 198 | SOV | SOV_ACC508 | 158.4 | SOVELOR | 1 | 1 | 0 | 20
ACC509 | ADAPTATEUR DE REPRISE D'AIR AVEC PIQUAGE DIAMETRE 630 mm POUR JUMBOET FARM 175 AVEC VENTILATEUR | 198 | SOV | SOV_ACC509 | 158.4 | SOVELOR | 1 | 1 | 0 | 20
ACC51 | CAISSON DE FILTRATION AIR POUR SF45/70 ET DSO 60 - FILTRE EXTRACTIBLE | 234 | SOV | SOV_ACC51 | 187.2 | SOVELOR | 1 | 1 | 0 | 20
ACC510 | ADAPTATEUR DE REPRISE D'AIR AVEC PIQUAGE DIAMETRE 710 mm POUR JUMBOET FARM 220 AVEC VENTILATEUR | 217 | SOV | SOV_ACC510 | 173.6 | SOVELOR | 1 | 1 | 0 | 20
ACC52 | CAISSON DE FILTRATION AIR POUR SF95 - SF130 ET DSO95 - DSO130AVEC FILTRE EXTRACTIBLE | 333 | SOV | SOV_ACC52 | 266.4 | SOVELOR | 1 | 1 | 0 | 20
ACC53 | CAISSON DE FILTRATION AIR POUR SF145- SF190 ET DSO 190AVEC FILTRE EXTRACTIBLE | 432 | SOV | SOV_ACC53 | 345.6 | SOVELOR | 1 | 1 | 0 | 20
ACC54 | CAISSON DE FILTRATION AIR POUR SF260 ET DSO260 AVEC FILTRE EXTRACTIBLE | 486 | SOV | SOV_ACC54 | 388.8 | SOVELOR | 1 | 1 | 0 | 20
ACC55 | CAISSON DE FILTRATION AIR POUR SF360 ET DSO350 AVEC FILTRE EXTRACTIBLE | 657 | SOV | SOV_ACC55 | 525.6 | SOVELOR | 1 | 1 | 0 | 20
ACC56 | CAISSON DE FILTRATION AIR POUR SF500 ET DSO465 AVEC FILTRE EXTRACTIBLE | 795 | SOV | SOV_ACC56 | 636 | SOVELOR | 1 | 1 | 0 | 20
ACC57 | CAISSON DE FILTRATION AIR POUR SF600/SF700,FILTRE EXTRACTIBLE | 1086 | SOV | SOV_ACC57 | 868.8 | SOVELOR | 1 | 1 | 0 | 20
ACC581 | CAISSON DE FILTRATION AIR POUR SF 900 AVEC FILTRE EXTRACTIBLE | 1710 | SOV | SOV_ACC581 | 1368 | SOVELOR | 1 | 1 | 0 | 20
ACC59 | CAISSON DE FILTRATION AIR POUR SF1200 AVEC FILTRE EXTRACTIBLE | 2070 | SOV | SOV_ACC59 | 1656 | SOVELOR | 1 | 1 | 0 | 20
ACC60 | GAINE RIGIDE GALVANISEE LONGUEUR 1 METRE - DIAMETRE 200 mm | 25 | SOV | SOV_ACC60 | 20 | SOVELOR | 1 | 1 | 0 | 20
ACC601 | GAINE RIGIDE GALVANISEE LONGUEUR 1 METRE - DIAMETRE 250 mm | 33 | SOV | SOV_ACC601 | 26.4 | SOVELOR | 1 | 1 | 0 | 20
ACC602 | GAINE RIGIDE GALVANISEE LONGUEUR 1 METRE - DIAMETRE 315 mm | 40 | SOV | SOV_ACC602 | 32 | SOVELOR | 1 | 1 | 0 | 20
ACC603 | GAINE RIGIDE GALVANISEE LONGUEUR 1 METRE - DIAMETRE 355 mm | 45 | SOV | SOV_ACC603 | 36 | SOVELOR | 1 | 1 | 0 | 20
ACC604 | GAINE RIGIDE GALVANISEE LONGUEUR 1 METRE - DIAMETRE 400 mm | 69 | SOV | SOV_ACC604 | 55.2 | SOVELOR | 1 | 1 | 0 | 20
ACC605 | GAINE RIGIDE GALVANISEE LONGUEUR 1 METRE - DIAMETRE 450 mm | 76 | SOV | SOV_ACC605 | 60.8 | SOVELOR | 1 | 1 | 0 | 20
ACC606 | GAINE RIGIDE GALVANISEE LONGUEUR 1 METRE - DIAMETRE 500 mm | 83 | SOV | SOV_ACC606 | 66.4 | SOVELOR | 1 | 1 | 0 | 20
ACC607 | GAINE RIGIDE GALVANISEE LONGUEUR 1 METRE - DIAMETRE 630 mm | 109 | SOV | SOV_ACC607 | 87.2 | SOVELOR | 1 | 1 | 0 | 20
ACC6071 | GAINE RIGIDE GALVANISEE LONGUEUR 1 METRE - DIAMETRE 710 mm | 138 | SOV | SOV_ACC6071 | 110.4 | SOVELOR | 1 | 1 | 0 | 20
ACC608 | GAINE RIGIDE GALVANISEE LONGUEUR 3 METRES - DIAMETRE 200 mm | 75 | SOV | SOV_ACC608 | 60 | SOVELOR | 1 | 1 | 0 | 20
ACC609 | GAINE RIGIDE GALVANISEE LONGUEUR 3 METRES - DIAMETRE 250 mm | 99 | SOV | SOV_ACC609 | 79.2 | SOVELOR | 1 | 1 | 0 | 20
ACC610 | GAINE RIGIDE GALVANISEE LONGUEUR 3 METRES - DIAMETRE 315 mm | 121 | SOV | SOV_ACC610 | 96.8 | SOVELOR | 1 | 1 | 0 | 20
ACC611 | GAINE RIGIDE GALVANISEE LONGUEUR 3 METRES - DIAMETRE 355 mm | 135 | SOV | SOV_ACC611 | 108 | SOVELOR | 1 | 1 | 0 | 20
ACC612 | GAINE RIGIDE GALVANISEE LONGUEUR 3 METRES - DIAMETRE 400 mm | 207 | SOV | SOV_ACC612 | 165.6 | SOVELOR | 1 | 1 | 0 | 20
ACC613 | GAINE RIGIDE GALVANISEE LONGUEUR 3 METRES - DIAMETRE 450 mm | 227 | SOV | SOV_ACC613 | 181.6 | SOVELOR | 1 | 1 | 0 | 20
ACC614 | GAINE RIGIDE GALVANISEE LONGUEUR 3 METRES - DIAMETRE 500 mm | 250 | SOV | SOV_ACC614 | 200 | SOVELOR | 1 | 1 | 0 | 20
ACC615 | GAINE RIGIDE GALVANISEE LONGUEUR 3 METRES - DIAMETRE 630 mm | 325 | SOV | SOV_ACC615 | 260 | SOVELOR | 1 | 1 | 0 | 20
ACC6151 | GAINE RIGIDE GALVANISEE LONGUEUR 3 METRES - DIAMETRE 710 mm | 413 | SOV | SOV_ACC6151 | 330.4 | SOVELOR | 1 | 1 | 0 | 20
ACC62 | RACCORD GALVANISE MALE/MALE DIAMETRE 200 mm - POUR RACCORDER 2 GAINESDROITES | 7 | SOV | SOV_ACC62 | 5.6 | SOVELOR | 1 | 1 | 0 | 20
ACC621 | RACCORD GALVANISE MALE/MALE DIAMETRE 250 mm - POUR RACCORDER 2 GAINESDROITES | 8 | SOV | SOV_ACC621 | 6.4 | SOVELOR | 1 | 1 | 0 | 20
ACC621F | RACCORD GALVANISE FEMELLE/FEMELLE DIAMETRE 250 mm - POUR RACCORDER2 ACCESSOIRES | 8 | SOV | SOV_ACC621F | 6.4 | SOVELOR | 1 | 1 | 0 | 20
ACC622 | RACCORD GALVANISE MALE/MALE DIAMETRE 315 mm -POUR RACCORDER 2 GAINES DROITES | 9 | SOV | SOV_ACC622 | 7.2 | SOVELOR | 1 | 1 | 0 | 20
ACC622F | RACCORD GALVANISE FEMELLE/FEMELLE DIAMETRE 315 mm -POUR RACCORDER 2 ACCESSOIRES | 9 | SOV | SOV_ACC622F | 7.2 | SOVELOR | 1 | 1 | 0 | 20
ACC623 | RACCORD GALVANISE MALE/MALE DIAMETRE 355 mm -POUR RACCORDER 2 GAINES DROITES | 14 | SOV | SOV_ACC623 | 11.2 | SOVELOR | 1 | 1 | 0 | 20
ACC623F | RACCORD GALVANISE FEMELLE/FEMELLE DIAMETRE 355 mm -POUR RACCORDER 2 ACCESSOIRES | 14 | SOV | SOV_ACC623F | 11.2 | SOVELOR | 1 | 1 | 0 | 20
ACC624 | RACCORD GALVANNISE MALE/MALE DIAMETRE 400 mm -POUR RACCORDER 2 GAINES DROITES | 21 | SOV | SOV_ACC624 | 16.8 | SOVELOR | 1 | 1 | 0 | 20
ACC624F | RACCORD GALVANISE FEMELLE/FEMELLE DIAMETRE 400 mm -POUR RACCORDER 2 ACCESSOIRES | 21 | SOV | SOV_ACC624F | 16.8 | SOVELOR | 1 | 1 | 0 | 20
ACC625 | RACCORD GALVANISE MALE/MALE DIAMETRE 450 mm -POUR RACCORDER 2 GAINES DROITES | 24 | SOV | SOV_ACC625 | 19.2 | SOVELOR | 1 | 1 | 0 | 20
ACC625F | RACCORD GALVANISE FEMELLE/FEMELLE DIAMETRE 450 mm -POUR RACCORDER 2 ACCESSOIRES | 24 | SOV | SOV_ACC625F | 19.2 | SOVELOR | 1 | 1 | 0 | 20
ACC626 | RACCORD GALVANISE MALE/MALE DIAMETRE 500 mm -POUR RACCORDER 2 GAINES DROITES | 25 | SOV | SOV_ACC626 | 20 | SOVELOR | 1 | 1 | 0 | 20
ACC626F | RACCORD GALVANISE FEMELLE/FEMELLE DIAMETRE 500 mm -POUR RACCORDER 2 ACCESSOIRES | 25 | SOV | SOV_ACC626F | 20 | SOVELOR | 1 | 1 | 0 | 20
ACC627 | RACCORD GALVANISE MALE/MALE DIAMETRE 630 mm -POUR RACCORDER 2 GAINES DROITES | 31 | SOV | SOV_ACC627 | 24.8 | SOVELOR | 1 | 1 | 0 | 20
ACC6271 | RACCORD GALVANISE MALE/MALE DIAMETRE 710 mm -POUR RACCORDER 2 ACCESSOIRES | 45 | SOV | SOV_ACC6271 | 36 | SOVELOR | 1 | 1 | 0 | 20
ACC6271F | RACCORD GALVANISE FEMELLE/FEMELLE DIAMETRE 710 mm -POUR RACCORDER 2 GAINES DROITES | 45 | SOV | SOV_ACC6271F | 36 | SOVELOR | 1 | 1 | 0 | 20
ACC627F | RACCORD GALVANISE FEMELLE/FEMELLE DIAMETRE 630 mm -POUR RACCORDER 2 ACCESSOIRES | 31 | SOV | SOV_ACC627F | 24.8 | SOVELOR | 1 | 1 | 0 | 20
ACC62F | RACCORD GALVANISE FEMELLE/FEMELLE DIAMETRE 200 mm -POUR RACCORDER 2 GAINES DROITES | 7 | SOV | SOV_ACC62F | 5.6 | SOVELOR | 1 | 1 | 0 | 20
ACC63 | COUDE 45° GALVANISE DIAMETRE 200 mm | 32 | SOV | SOV_ACC63 | 25.6 | SOVELOR | 1 | 1 | 0 | 20
ACC631 | COUDE 45° GALVANISE DIAMETRE 250 mm | 41 | SOV | SOV_ACC631 | 32.8 | SOVELOR | 1 | 1 | 0 | 20
ACC631A | COUDE 90° GALVANISE DIAMETRE 250 mm | 57 | SOV | SOV_ACC631A | 45.6 | SOVELOR | 1 | 1 | 0 | 20
ACC632 | COUDE 45° GALVANISE DIAMETRE 315 mm | 53 | SOV | SOV_ACC632 | 42.4 | SOVELOR | 1 | 1 | 0 | 20
ACC632A | COUDE 90° GALVANISE DIAMETRE 315 mm | 70 | SOV | SOV_ACC632A | 56 | SOVELOR | 1 | 1 | 0 | 20
ACC633 | COUDE 45° GALVANISE DIAMETRE 355 mm | 56 | SOV | SOV_ACC633 | 44.8 | SOVELOR | 1 | 1 | 0 | 20
ACC633A | COUDE 90° GALVANISE DIAMETRE 355 mm | 85 | SOV | SOV_ACC633A | 68 | SOVELOR | 1 | 1 | 0 | 20
ACC634 | COUDE 45° GALVANISE DIAMETRE 400 mm | 70 | SOV | SOV_ACC634 | 56 | SOVELOR | 1 | 1 | 0 | 20
ACC634A | COUDE 90° GALVANISE DIAMETRE 400 mm | 98 | SOV | SOV_ACC634A | 78.4 | SOVELOR | 1 | 1 | 0 | 20
ACC635 | COUDE 45° GALVANISE DIAMETRE 450 mm | 82 | SOV | SOV_ACC635 | 65.6 | SOVELOR | 1 | 1 | 0 | 20
ACC635A | COUDE 90° GALVANISE DIAMETRE 450 mm | 131 | SOV | SOV_ACC635A | 104.8 | SOVELOR | 1 | 1 | 0 | 20
ACC636 | COUDE 45° GALVANISE DIAMETRE 500 mm | 109 | SOV | SOV_ACC636 | 87.2 | SOVELOR | 1 | 1 | 0 | 20
ACC636A | COUDE 90° GALVANISE DIAMETRE 500 mm | 150 | SOV | SOV_ACC636A | 120 | SOVELOR | 1 | 1 | 0 | 20
ACC637 | COUDE 45° GALVANISE DIAMETRE 630 mm | 148 | SOV | SOV_ACC637 | 118.4 | SOVELOR | 1 | 1 | 0 | 20
ACC6371 | COUDE 45° GALVANISE DIAMETRE 710 mm | 265 | SOV | SOV_ACC6371 | 212 | SOVELOR | 1 | 1 | 0 | 20
ACC6371A | COUDE 90° GALVANISE DIAMETRE 710 mm | 404 | SOV | SOV_ACC6371A | 323.2 | SOVELOR | 1 | 1 | 0 | 20
ACC637A | COUDE 90° GALVANISE DIAMETRE 630 mm | 213 | SOV | SOV_ACC637A | 170.4 | SOVELOR | 1 | 1 | 0 | 20
ACC638 | CULOTTE GALVANISEE EGALE SUR 3 COTES DIAMETRE 200 mm | 106 | SOV | SOV_ACC638 | 84.8 | SOVELOR | 1 | 1 | 0 | 20
ACC639 | CULOTTE GALVANISEE EGALE SUR 3 COTES DIAMETRE 250 mm | 141 | SOV | SOV_ACC639 | 112.8 | SOVELOR | 1 | 1 | 0 | 20
ACC63A | COUDE 90° GALVANISE DIAMETRE 200 mm | 44 | SOV | SOV_ACC63A | 35.2 | SOVELOR | 1 | 1 | 0 | 20
ACC640 | CULOTTE GALVANISEE EGALE SUR 3 COTES DIAMETRE 315 mm | 204 | SOV | SOV_ACC640 | 163.2 | SOVELOR | 1 | 1 | 0 | 20
ACC641 | CULOTTE GALVANISEE EGALE SUR 3 COTES DIAMETRE 355 mm | 232 | SOV | SOV_ACC641 | 185.6 | SOVELOR | 1 | 1 | 0 | 20
ACC642 | CULOTTE GALVANISEE EGALE SUR 3 COTES DIAMETRE 400 mm | 267 | SOV | SOV_ACC642 | 213.6 | SOVELOR | 1 | 1 | 0 | 20
ACC643 | CULOTTE GALVANISEE EGALE SUR 3 COTES DIAMETRE 450 mm | 306 | SOV | SOV_ACC643 | 244.8 | SOVELOR | 1 | 1 | 0 | 20
ACC644 | CULOTTE GALVANISEE EGALE SUR 3 COTES DIAMETRE 500 mm | 323 | SOV | SOV_ACC644 | 258.4 | SOVELOR | 1 | 1 | 0 | 20
ACC645 | CULOTTE GALVANISEE EGALE SUR 3 COTES DIAMETRE 630 mm | 349 | SOV | SOV_ACC645 | 279.2 | SOVELOR | 1 | 1 | 0 | 20
ACC6451 | CULOTTE GALVANISEE EGALE SUR 3 COTES DIAMETRE 710 mm | 731 | SOV | SOV_ACC6451 | 584.8 | SOVELOR | 1 | 1 | 0 | 20
ACC646 | BOUCHON GALVANISE GRILLAGE DIAMETRE 200 mm | 54 | SOV | SOV_ACC646 | 43.2 | SOVELOR | 1 | 1 | 0 | 20
ACC647 | BOUCHON GALVANISE GRILLAGE DIAMETRE 250 mm | 61 | SOV | SOV_ACC647 | 48.8 | SOVELOR | 1 | 1 | 0 | 20
ACC648 | BOUCHON GALVANISE GRILLAGE DIAMETRE 315 mm | 82 | SOV | SOV_ACC648 | 65.6 | SOVELOR | 1 | 1 | 0 | 20
ACC649 | BOUCHON GALVANISE GRILLAGE DIAMETRE 355 mm | 99 | SOV | SOV_ACC649 | 79.2 | SOVELOR | 1 | 1 | 0 | 20
ACC650 | BOUCHON GALVANISE GRILLAGE DIAMETRE 400 mm | 105 | SOV | SOV_ACC650 | 84 | SOVELOR | 1 | 1 | 0 | 20
ACC651 | BOUCHON GALVANISE GRILLAGE DIAMETRE 450 mm | 151 | SOV | SOV_ACC651 | 120.8 | SOVELOR | 1 | 1 | 0 | 20
ACC652 | BOUCHON GALVANISE GRILLAGE DIAMETRE 500 mm | 162 | SOV | SOV_ACC652 | 129.6 | SOVELOR | 1 | 1 | 0 | 20
ACC653 | BOUCHON GALVANISE GRILLAGE DIAMETRE 630 mm | 223 | SOV | SOV_ACC653 | 178.4 | SOVELOR | 1 | 1 | 0 | 20
ACC6531 | BOUCHON GALVANISE GRILLAGE DIAMETRE 710 mm | 352 | SOV | SOV_ACC6531 | 281.6 | SOVELOR | 1 | 1 | 0 | 20
ACC654 | BOUCHON GALVANISE PLEIN DIAMETRE 200 mm | 10 | SOV | SOV_ACC654 | 8 | SOVELOR | 1 | 1 | 0 | 20
ACC655 | BOUCHON GALVANISE PLEIN DIAMETRE 250 mm | 12 | SOV | SOV_ACC655 | 9.6 | SOVELOR | 1 | 1 | 0 | 20
ACC656 | BOUCHON GALVANISE PLEIN DIAMETRE 315 mm | 18 | SOV | SOV_ACC656 | 14.4 | SOVELOR | 1 | 1 | 0 | 20
ACC657 | BOUCHON GALVANISE PLEIN DIAMETRE 355 mm | 21 | SOV | SOV_ACC657 | 16.8 | SOVELOR | 1 | 1 | 0 | 20
ACC658 | BOUCHON GALVANISE PLEIN DIAMETRE 400 mm | 25 | SOV | SOV_ACC658 | 20 | SOVELOR | 1 | 1 | 0 | 20
ACC659 | BOUCHON GALVANISE PLEIN DIAMETRE 450 mm | 30 | SOV | SOV_ACC659 | 24 | SOVELOR | 1 | 1 | 0 | 20
ACC660 | BOUCHON GALVANISE PLEIN DIAMETRE 500 mm | 33 | SOV | SOV_ACC660 | 26.4 | SOVELOR | 1 | 1 | 0 | 20
ACC661 | BOUCHON GALVANISE PLEIN DIAMETRE 630 mm | 64 | SOV | SOV_ACC661 | 51.2 | SOVELOR | 1 | 1 | 0 | 20
ACC6611 | BOUCHON GALVANISE PLEIN DIAMETRE 710 mm | 135 | SOV | SOV_ACC6611 | 108 | SOVELOR | 1 | 1 | 0 | 20
ACC662 | REGISTRE GALVANISE PLEIN DIAMETRE 200 mm | 48 | SOV | SOV_ACC662 | 38.4 | SOVELOR | 1 | 1 | 0 | 20
ACC663 | REGISTRE GALVANISE PLEIN DIAMETRE 250 mm | 49 | SOV | SOV_ACC663 | 39.2 | SOVELOR | 1 | 1 | 0 | 20
ACC664 | REGISTRE GALVANISE PLEIN DIAMETRE 315 mm | 58 | SOV | SOV_ACC664 | 46.4 | SOVELOR | 1 | 1 | 0 | 20
ACC665 | REGISTRE GALVANISE PLEIN DIAMETRE 355 mm | 80 | SOV | SOV_ACC665 | 64 | SOVELOR | 1 | 1 | 0 | 20
ACC666 | REGISTRE GALVANISE PLEIN DIAMETRE 400 mm | 115 | SOV | SOV_ACC666 | 92 | SOVELOR | 1 | 1 | 0 | 20
ACC667 | REGISTRE GALVANISE PLEIN DIAMETRE 450 mm | 140 | SOV | SOV_ACC667 | 112 | SOVELOR | 1 | 1 | 0 | 20
ACC668 | REGISTRE GALVANISE PLEIN DIAMETRE 500 mm | 153 | SOV | SOV_ACC668 | 122.4 | SOVELOR | 1 | 1 | 0 | 20
ACC669 | REGISTRE GALVANISE PLEIN DIAMETRE 630 mm | 215 | SOV | SOV_ACC669 | 172 | SOVELOR | 1 | 1 | 0 | 20
ACC6691 | REGISTRE GALVANISE PLEIN DIAMETRE 710 mm | 270 | SOV | SOV_ACC6691 | 216 | SOVELOR | 1 | 1 | 0 | 20
ACC670 | CLAPET ANTI-RETOUR AUTOMATIQUE DIAMETRE 200 mm | 72 | SOV | SOV_ACC670 | 57.6 | SOVELOR | 1 | 1 | 0 | 20
ACC671 | CLAPET ANTI-RETOUR AUTOMATIQUE DIAMETRE 250 mm | 93 | SOV | SOV_ACC671 | 74.4 | SOVELOR | 1 | 1 | 0 | 20
ACC672 | CLAPET ANTI-RETOUR AUTOMATIQUE DIAMETRE 315 mm | 127 | SOV | SOV_ACC672 | 101.6 | SOVELOR | 1 | 1 | 0 | 20
ACC673 | CLAPET ANTI-RETOUR AUTOMATIQUE DIAMETRE 355 mm | 154 | SOV | SOV_ACC673 | 123.2 | SOVELOR | 1 | 1 | 0 | 20
ACC674 | CLAPET ANTI-RETOUR AUTOMATIQUE DIAMETRE 400 mm | 193 | SOV | SOV_ACC674 | 154.4 | SOVELOR | 1 | 1 | 0 | 20
ACC6741 | CLAPET ANTI-RETOUR AUTOMATIQUE DIAMETRE 450 mm | 400 | SOV | SOV_ACC6741 | 320 | SOVELOR | 1 | 1 | 0 | 20
ACC6742 | CLAPET ANTI-RETOUR AUTOMATIQUE DIAMETRE 500 mm | 515 | SOV | SOV_ACC6742 | 412 | SOVELOR | 1 | 1 | 0 | 20
ACC6743 | CLAPET ANTI-RETOUR AUTOMATIQUE DIAMETRE 630 mm | 644 | SOV | SOV_ACC6743 | 515.2 | SOVELOR | 1 | 1 | 0 | 20
ACC6744 | CLAPET ANTI-RETOUR AUTOMATIQUE DIAMETRE 710 mm | 748 | SOV | SOV_ACC6744 | 598.4 | SOVELOR | 1 | 1 | 0 | 20
ACC675 | CLAPET COUPE-FEU 70° DIAMETRE 200 mm POUR LOCAL E.R.P | 357 | SOV | SOV_ACC675 | 285.6 | SOVELOR | 1 | 1 | 0 | 20
ACC676 | CLAPET COUPE-FEU 70° DIAMETRE 250 mm POUR LOCAL E.R.P | 388 | SOV | SOV_ACC676 | 310.4 | SOVELOR | 1 | 1 | 0 | 20
ACC677 | CLAPET COUPE-FEU 70° DIAMETRE 315 mm POUR LOCAL E.R.P | 417 | SOV | SOV_ACC677 | 333.6 | SOVELOR | 1 | 1 | 0 | 20
ACC678 | CLAPET COUPE-FEU 70° DIAMETRE 355 mm POUR LOCAL E.R.P | 442 | SOV | SOV_ACC678 | 353.6 | SOVELOR | 1 | 1 | 0 | 20
ACC679 | CLAPET COUPE-FEU 70° DIAMETRE 400 mm POUR LOCAL E.R.P | 476 | SOV | SOV_ACC679 | 380.8 | SOVELOR | 1 | 1 | 0 | 20
ACC680 | CLAPET COUPE-FEU 70° DIAMETRE 450 mm POUR LOCAL E.R.P | 514 | SOV | SOV_ACC680 | 411.2 | SOVELOR | 1 | 1 | 0 | 20
ACC681 | CLAPET COUPE-FEU 70° DIAMETRE 500 mm POUR LOCAL E.R.P | 580 | SOV | SOV_ACC681 | 464 | SOVELOR | 1 | 1 | 0 | 20
ACC682 | CLAPET COUPE-FEU 70° DIAMETRE 630 mm POUR LOCAL E.R.P | 693 | SOV | SOV_ACC682 | 554.4 | SOVELOR | 1 | 1 | 0 | 20
ACC6821 | CLAPET COUPE-FEU 70° DIAMETRE 710 mm POUR LOCAL E.R.P | 821 | SOV | SOV_ACC6821 | 656.8 | SOVELOR | 1 | 1 | 0 | 20
ACC683 | TE OBLIQUE 45° DIAMETRE 200 mm POUR GAINE RIGIDE GALVANISEE | 79 | SOV | SOV_ACC683 | 63.2 | SOVELOR | 1 | 1 | 0 | 20
ACC6831 | TE OBLIQUE 45° DIAMETRE 250 mm POUR GAINE RIGIDE GALVANISEE | 110 | SOV | SOV_ACC6831 | 88 | SOVELOR | 1 | 1 | 0 | 20
ACC6832 | TE OBLIQUE 45° DIAMETRE 315 mm POUR GAINE RIGIDE GALVANISEE | 151 | SOV | SOV_ACC6832 | 120.8 | SOVELOR | 1 | 1 | 0 | 20
ACC6833 | TE OBLIQUE 45° DIAMETRE 355 mm POUR GAINE RIGIDE GALVANISEE | 175 | SOV | SOV_ACC6833 | 140 | SOVELOR | 1 | 1 | 0 | 20
ACC6834 | TE OBLIQUE 45° DIAMETRE 400 mm POUR GAINE RIGIDE GALVANISEE | 235 | SOV | SOV_ACC6834 | 188 | SOVELOR | 1 | 1 | 0 | 20
ACC6835 | TE OBLIQUE 45° DIAMETRE 450 mm POUR GAINE RIGIDE GALVANISEE | 289 | SOV | SOV_ACC6835 | 231.2 | SOVELOR | 1 | 1 | 0 | 20
ACC6836 | TE OBLIQUE 45° DIAMETRE 500 mm POUR GAINE RIGIDE GALVANISEE | 329 | SOV | SOV_ACC6836 | 263.2 | SOVELOR | 1 | 1 | 0 | 20
ACC6837 | TE OBLIQUE 45° DIAMETRE 630 mm POUR GAINE RIGIDE GALVANISEE | 453 | SOV | SOV_ACC6837 | 362.4 | SOVELOR | 1 | 1 | 0 | 20
ACC6838 | TE OBLIQUE 45° DIAMETRE 710 mm POUR GAINE RIGIDE GALVANISEE | 640 | SOV | SOV_ACC6838 | 512 | SOVELOR | 1 | 1 | 0 | 20
ACC6839 | TE DROIT 3 COTES EGAUX DIAMETRE 200 mm POUR GAINE RIGIDE GALVANISEE | 45 | SOV | SOV_ACC6839 | 36 | SOVELOR | 1 | 1 | 0 | 20
ACC6840 | TE DROIT 3 COTES EGAUX DIAMETRE 250 mm POUR GAINE RIGIDE GALVANISEE | 60 | SOV | SOV_ACC6840 | 48 | SOVELOR | 1 | 1 | 0 | 20
ACC6841 | TE DROIT 3 COTES EGAUX DIAMETRE 315 mm POUR GAINE RIGIDE GALVANISEE | 82 | SOV | SOV_ACC6841 | 65.6 | SOVELOR | 1 | 1 | 0 | 20
ACC6842 | TE DROIT 3 COTES EGAUX DIAMETRE 355 mm POUR GAINE RIGIDE GALVANISEE | 103 | SOV | SOV_ACC6842 | 82.4 | SOVELOR | 1 | 1 | 0 | 20
ACC6843 | TE DROIT 3 COTES EGAUX DIAMETRE 400 mm POUR GAINE RIGIDE GALVANISEE | 134 | SOV | SOV_ACC6843 | 107.2 | SOVELOR | 1 | 1 | 0 | 20
ACC6844 | TE DROIT 3 COTES EGAUX DIAMETRE 450 mm POUR GAINE RIGIDE GALVANISEE | 168 | SOV | SOV_ACC6844 | 134.4 | SOVELOR | 1 | 1 | 0 | 20
ACC6845 | TE DROIT 3 COTES EGAUX DIAMETRE 500 mm POUR GAINE RIGIDE GALVANISEE | 206 | SOV | SOV_ACC6845 | 164.8 | SOVELOR | 1 | 1 | 0 | 20
ACC6846 | TE DROIT 3 COTES EGAUX DIAMETRE 630 mm POUR GAINE RIGIDE GALVANISEE | 302 | SOV | SOV_ACC6846 | 241.6 | SOVELOR | 1 | 1 | 0 | 20
ACC6847 | TE DROIT 3 COTES EGAUX DIAMETRE 710 mm POUR GAINE RIGIDE GALVANISEE | 349 | SOV | SOV_ACC6847 | 279.2 | SOVELOR | 1 | 1 | 0 | 20
ACC6848 | PIQUAGE SUR PLAT DIAMETRE 200 mm POUR GAINE RIGIDE GALVANISEEAVEC BRIDE DE FIXATION | 56 | SOV | SOV_ACC6848 | 44.8 | SOVELOR | 1 | 1 | 0 | 20
ACC6849 | PIQUAGE SUR PLAT DIAMETRE 250 mm POUR GAINE RIGIDE GALVANISEEAVEC BRIDE DE FIXATION | 65 | SOV | SOV_ACC6849 | 52 | SOVELOR | 1 | 1 | 0 | 20
ACC6850 | PIQUAGE SUR PLAT DIAMETRE 315 mm POUR GAINE RIGIDE GALVANISEEAVEC BRIDE DE FIXATION | 74 | SOV | SOV_ACC6850 | 59.2 | SOVELOR | 1 | 1 | 0 | 20
ACC6851 | PIQUAGE SUR PLAT DIAMETRE 355 mm POUR GAINE RIGIDE GALVANISEEAVEC BRIDE DE FIXATION | 84 | SOV | SOV_ACC6851 | 67.2 | SOVELOR | 1 | 1 | 0 | 20
ACC6852 | PIQUAGE SUR PLAT DIAMETRE 400 mm POUR GAINE RIGIDE GALVANISEEAVEC BRIDE DE FIXATION | 92 | SOV | SOV_ACC6852 | 73.6 | SOVELOR | 1 | 1 | 0 | 20
ACC6853 | PIQUAGE SUR PLAT DIAMETRE 450 mm POUR GAINE RIGIDE GALVANISEEAVEC BRIDE DE FIXATION | 104 | SOV | SOV_ACC6853 | 83.2 | SOVELOR | 1 | 1 | 0 | 20
ACC6854 | PIQUAGE SUR PLAT DIAMETRE 500 mm POUR GAINE RIGIDE GALVANISEEAVEC BRIDE DE FIXATION | 110 | SOV | SOV_ACC6854 | 88 | SOVELOR | 1 | 1 | 0 | 20
ACC6855 | PIQUAGE SUR PLAT DIAMETRE 630 mm POUR GAINE RIGIDE GALVANISEEAVEC BRIDE DE FIXATION | 135 | SOV | SOV_ACC6855 | 108 | SOVELOR | 1 | 1 | 0 | 20
ACC6857 | PIQUAGE SUR PLAT DIAMETRE 710 mm POUR GAINE RIGIDE GALVANISEEAVEC BRIDE DE FIXATION | 162 | SOV | SOV_ACC6857 | 129.6 | SOVELOR | 1 | 1 | 0 | 20
ACC686 | REDUCTION CENTREE DIAMETRE 200/250 mm POUR GAINE RIGIDE GALVANISEE | 28 | SOV | SOV_ACC686 | 22.4 | SOVELOR | 1 | 1 | 0 | 20
ACC6861 | REDUCTION CENTREE DIAMETRE 200/315 mm POUR GAINE RIGIDE GALVANISEE | 40 | SOV | SOV_ACC6861 | 32 | SOVELOR | 1 | 1 | 0 | 20
ACC6862 | REDUCTION CENTREE DIAMETRE 200/355 mm POUR GAINE RIGIDE GALVANISEE | 69 | SOV | SOV_ACC6862 | 55.2 | SOVELOR | 1 | 1 | 0 | 20
ACC6863 | REDUCTION CENTREE DIAMETRE 200/400 mm POUR GAINE RIGIDE GALVANISEE | 83 | SOV | SOV_ACC6863 | 66.4 | SOVELOR | 1 | 1 | 0 | 20
ACC6864 | REDUCTION CENTREE DIAMETRE 200/450 mm POUR GAINE RIGIDE GALVANISEE | 111 | SOV | SOV_ACC6864 | 88.8 | SOVELOR | 1 | 1 | 0 | 20
ACC6865 | REDUCTION CENTREE DIAMETRE 200/500 mm POUR GAINE RIGIDE GALVANISEE | 121 | SOV | SOV_ACC6865 | 96.8 | SOVELOR | 1 | 1 | 0 | 20
ACC6866 | REDUCTION CENTREE DIAMETRE 250/315 mm POUR GAINE RIGIDE GALVANISEE | 35 | SOV | SOV_ACC6866 | 28 | SOVELOR | 1 | 1 | 0 | 20
ACC6867 | REDUCTION CENTREE DIAMETRE 250/355 mm POUR GAINE RIGIDE GALVANISEE | 55 | SOV | SOV_ACC6867 | 44 | SOVELOR | 1 | 1 | 0 | 20
ACC6868 | REDUCTION CENTREE DIAMETRE 250/400 mm POUR GAINE RIGIDE GALVANISEE | 70 | SOV | SOV_ACC6868 | 56 | SOVELOR | 1 | 1 | 0 | 20
ACC6869 | REDUCTION CENTREE DIAMETRE 250/450 mm POUR GAINE RIGIDE GALVANISEE | 112 | SOV | SOV_ACC6869 | 89.6 | SOVELOR | 1 | 1 | 0 | 20
ACC6870 | REDUCTION CENTREE DIAMETRE 250/500 mm POUR GAINE RIGIDE GALVANISEE | 114 | SOV | SOV_ACC6870 | 91.2 | SOVELOR | 1 | 1 | 0 | 20
ACC6871 | REDUCTION CENTREE DIAMETRE 250/630 mm POUR GAINE RIGIDE GALVANISEE | 159 | SOV | SOV_ACC6871 | 127.2 | SOVELOR | 1 | 1 | 0 | 20
ACC6873 | REDUCTION CENTREE DIAMETRE 315/355 mm POUR GAINE RIGIDE GALVANISEE | 45 | SOV | SOV_ACC6873 | 36 | SOVELOR | 1 | 1 | 0 | 20
ACC6874 | REDUCTION CENTREE DIAMETRE 315/400 mm POUR GAINE RIGIDE GALVANISEE | 60 | SOV | SOV_ACC6874 | 48 | SOVELOR | 1 | 1 | 0 | 20
ACC6875 | REDUCTION CENTREE DIAMETRE 315/450 mm POUR GAINE RIGIDE GALVANISEE | 102 | SOV | SOV_ACC6875 | 81.6 | SOVELOR | 1 | 1 | 0 | 20
ACC6876 | REDUCTION CENTREE DIAMETRE 315/500 mm POUR GAINE RIGIDE GALVANISEE | 109 | SOV | SOV_ACC6876 | 87.2 | SOVELOR | 1 | 1 | 0 | 20
ACC6877 | REDUCTION CENTREE DIAMETRE 315/630 mm POUR GAINE RIGIDE GALVANISEE | 154 | SOV | SOV_ACC6877 | 123.2 | SOVELOR | 1 | 1 | 0 | 20
ACC6878 | REDUCTION CENTREE DIAMETRE 315/710 mm POUR GAINE RIGIDE GALVANISEE | 302 | SOV | SOV_ACC6878 | 241.6 | SOVELOR | 1 | 1 | 0 | 20
ACC6879 | REDUCTION CENTREE DIAMETRE 355/400 mm POUR GAINE RIGIDE GALVANISEE | 56 | SOV | SOV_ACC6879 | 44.8 | SOVELOR | 1 | 1 | 0 | 20
ACC6880 | REDUCTION CENTREE DIAMETRE 355/450 mm POUR GAINE RIGIDE GALVANISEE | 101 | SOV | SOV_ACC6880 | 80.8 | SOVELOR | 1 | 1 | 0 | 20
ACC6881 | REDUCTION CENTREE DIAMETRE 355/500 mm POUR GAINE RIGIDE GALVANISEE | 104 | SOV | SOV_ACC6881 | 83.2 | SOVELOR | 1 | 1 | 0 | 20
ACC6882 | REDUCTION CENTREE DIAMETRE 355/630 mm POUR GAINE RIGIDE GALVANISEE | 154 | SOV | SOV_ACC6882 | 123.2 | SOVELOR | 1 | 1 | 0 | 20
ACC6883 | REDUCTION CENTREE DIAMETRE 355/710 mm POUR GAINE RIGIDE GALVANISEE | 294 | SOV | SOV_ACC6883 | 235.2 | SOVELOR | 1 | 1 | 0 | 20
ACC6884 | REDUCTION CENTREE DIAMETRE 400/450 mm POUR GAINE RIGIDE GALVANISEE | 101 | SOV | SOV_ACC6884 | 80.8 | SOVELOR | 1 | 1 | 0 | 20
ACC6885 | REDUCTION CENTREE DIAMETRE 400/500 mm POUR GAINE RIGIDE GALVANISEE | 104 | SOV | SOV_ACC6885 | 83.2 | SOVELOR | 1 | 1 | 0 | 20
ACC6886 | REDUCTION CENTREE DIAMETRE 400/630 mm POUR GAINE RIGIDE GALVANISEE | 147 | SOV | SOV_ACC6886 | 117.6 | SOVELOR | 1 | 1 | 0 | 20
ACC6887 | REDUCTION CENTREE DIAMETRE 400/710 mm POUR GAINE RIGIDE GALVANISEE | 252 | SOV | SOV_ACC6887 | 201.6 | SOVELOR | 1 | 1 | 0 | 20
ACC6888 | REDUCTION CENTREE DIAMETRE 450/500 mm POUR GAINE RIGIDE GALVANISEE | 104 | SOV | SOV_ACC6888 | 83.2 | SOVELOR | 1 | 1 | 0 | 20
ACC6889 | REDUCTION CENTREE DIAMETRE 450/630 mm POUR GAINE RIGIDE GALVANISEE | 151 | SOV | SOV_ACC6889 | 120.8 | SOVELOR | 1 | 1 | 0 | 20
ACC6890 | REDUCTION CENTREE DIAMETRE 450/710 mm POUR GAINE RIGIDE GALVANISEE | 230 | SOV | SOV_ACC6890 | 184 | SOVELOR | 1 | 1 | 0 | 20
ACC6891 | REDUCTION CENTREE DIAMETRE 500/630 mm POUR GAINE RIGIDE GALVANISEE | 155 | SOV | SOV_ACC6891 | 124 | SOVELOR | 1 | 1 | 0 | 20
ACC6892 | REDUCTION CENTREE DIAMETRE 500/710 mm POUR GAINE RIGIDE GALVANISEE | 223 | SOV | SOV_ACC6892 | 178.4 | SOVELOR | 1 | 1 | 0 | 20
ACC6893 | REDUCTION CENTREE DIAMETRE 630/710 mm POUR GAINE RIGIDE GALVANISEE | 199 | SOV | SOV_ACC6893 | 159.2 | SOVELOR | 1 | 1 | 0 | 20
ACC7 | GAINE SOUPLE RENFORCEE M2 DIAMETRE 500 mm - LONGUEUR 6 METRESCOMPACTABLE- AVEC SAC DE | 479 | SOV | SOV_ACC7 | 383.2 | SOVELOR | 1 | 1 | 0 | 20
ACC710 | ADAPTATEUR POUR GAINE RIGIDE DIAMETRE 690 / 710 mm | 210 | SOV | SOV_ACC710 | 168 | SOVELOR | 1 | 1 | 0 | 20
ACC711 | ADAPTATEUR GALVANISE POUR GAINE RIGIDE DIAMETRE 600 / 630 mm | 145 | SOV | SOV_ACC711 | 116 | SOVELOR | 1 | 1 | 0 | 20
ACC715 | FLEXIBLE TOILE DIAMETRE 200 mm - LONGUEUR 6 METRES | 83 | SOV | SOV_ACC715 | 66.4 | SOVELOR | 1 | 1 | 0 | 20
ACC716 | FLEXIBLE TOILE DIAMETRE 250 mm - LONGUEUR 6 METRES | 114 | SOV | SOV_ACC716 | 91.2 | SOVELOR | 1 | 1 | 0 | 20
ACC717 | FLEXIBLE TOILE DIAMETRE 315 mm - LONGUEUR 6 METRES | 141 | SOV | SOV_ACC717 | 112.8 | SOVELOR | 1 | 1 | 0 | 20
ACC718 | FLEXIBLE TOILE DIAMETRE 355 mm - LONGUEUR 6 METRES | 176 | SOV | SOV_ACC718 | 140.8 | SOVELOR | 1 | 1 | 0 | 20
ACC719 | FLEXIBLE TOILE DIAMETRE 400 mm - LONGUEUR 6 METRES | 183 | SOV | SOV_ACC719 | 146.4 | SOVELOR | 1 | 1 | 0 | 20
ACC720 | FLEXIBLE TOILE DIAMETRE 450 mm - LONGUEUR 6 METRES | 208 | SOV | SOV_ACC720 | 166.4 | SOVELOR | 1 | 1 | 0 | 20
ACC721 | FLEXIBLE TOILE DIAMETRE 500 mm - LONGUEUR 6 METRES | 227 | SOV | SOV_ACC721 | 181.6 | SOVELOR | 1 | 1 | 0 | 20
ACC722 | GAINE SOUPLE RENFORCEE M2 DIAMETRE 700 mm - LONGUEUR 6 METRESCOMPACTABLE- AVEC SAC DE | 587 | SOV | SOV_ACC722 | 469.6 | SOVELOR | 1 | 1 | 0 | 20
ACC724 | CAISSON DE FILTRATION D' AIR 1 FACE POUR FARM ET JUMBO 135 AVECVENTILATEUR HELICOIDE - | 408 | SOV | SOV_ACC724 | 326.4 | SOVELOR | 1 | 1 | 0 | 20
ACC725 | CAISSON DE FILTRATION D' AIR 1 FACE POUR FARM ET JUMBO 220 AVECVENTILATEUR HELICOIDE - | 1290 | SOV | SOV_ACC725 | 1032 | SOVELOR | 1 | 1 | 0 | 20
ACC728 | CAISSON DE FILTRATION D' AIR 3 FACES POUR FARM ET JUMBO 135 AVECVENTILATEUR HELICOIDE - | 966 | SOV | SOV_ACC728 | 772.8 | SOVELOR | 1 | 1 | 0 | 20
ACC729 | CAISSON DE FILTRATION D' AIR 3 FACES POUR FARM ET JUMBO 220 AVECVENTILATEUR HELICOIDE - | 1545 | SOV | SOV_ACC729 | 1236 | SOVELOR | 1 | 1 | 0 | 20
ACC733 | GAINE SOUPLE RENFORCEE M2 DIAMETRE 770 mm - LONGUEUR 6 METRESCOMPACTABLE | 646 | SOV | SOV_ACC733 | 516.8 | SOVELOR | 1 | 1 | 0 | 20
ACC740 | KIT DE 4 PIEDS GALVANISES POUR POSITIONNEMENT DES FARM AU SOL. - | 134 | SOV | SOV_ACC740 | 107.2 | SOVELOR | 1 | 1 | 0 | 20
ACC743 | KIT GAZ NATUREL POUR PRESSION D' ALIMENTATION 20 mbar - COMPREND UNFILTRE GAZ ET UNE VANNE D'ARRET - | 48 | SOV | SOV_ACC743 | 38.4 | SOVELOR | 1 | 1 | 0 | 20
ACC745 | KIT GAZ PROPANE POUR PRESSION D' ALIMENTATION 1.5 bar - COMPREND UNFILTRE GAZ , UNE VANNE D'ARRET ET | 95 | SOV | SOV_ACC745 | 76 | SOVELOR | 1 | 1 | 0 | 20
ACC749 | FLEXIBLE D' ALIMENTATION GAZ POUR ETABLISSEMENTS RECEVANT DU PUBLIC(ERP) - LONGUEUR 70 cm - | 47 | SOV | SOV_ACC749 | 37.6 | SOVELOR | 1 | 1 | 0 | 20
ACC750 | FLEXIBLE D' ALIMENTATION GAZ POUR LOCAUX INDUSTRIELS - ½'' -LONGUEUR 70 cm - POUR AGS, | 36 | SOV | SOV_ACC750 | 28.8 | SOVELOR | 1 | 1 | 0 | 20
ACC7501 | FLEXIBLE D' ALIMENTATION GAZ POUR LOCAUX INDUSTRIELS ¾'' -LONGUEUR 70 cm - POUR AGS, | 45 | SOV | SOV_ACC7501 | 36 | SOVELOR | 1 | 1 | 0 | 20
ACC752 | KIT GAZ NATUREL POUR PRESSION D' ALIMENTATION 20 mbar - COMPREND UNFILTRE GAZ ET UNE VANNE D'ARRET - | 52 | SOV | SOV_ACC752 | 41.6 | SOVELOR | 1 | 1 | 0 | 20
ACC753 | KIT GAZ NATUREL POUR PRESSION D' ALIMENTATION 300 mbar - COMPREND UNFILTRE GAZ, UNE VANNE D'ARRET ET | 139 | SOV | SOV_ACC753 | 111.2 | SOVELOR | 1 | 1 | 0 | 20
ACC758 | TETE DE SOUFFLAGE PIVOTANTE SUR 360° POUR SP 35 / F 35 - AVEC AILETTESHORIZONTALES REGLABLES | 185 | SOV | SOV_ACC758 | 148 | SOVELOR | 1 | 1 | 0 | 20
ACC7581 | TETE DE SOUFFLAGE PIVOTANTE SUR 360° POUR SP 70 / F 70 - AVEC AILETTESHORIZONTALES REGLABLES | 215 | SOV | SOV_ACC7581 | 172 | SOVELOR | 1 | 1 | 0 | 20
ACC7582 | PLENUM DE RACCORDEMENT POUR GAINE CIRCULAIRE POUR SP 35 / F 35 -DIAMETRE 400 mm MALE | 90 | SOV | SOV_ACC7582 | 72 | SOVELOR | 1 | 1 | 0 | 20
ACC7583 | PLENUM DE RACCORDEMENT POUR GAINE CIRCULAIRE POUR SP 70 / F 70 -DIAMETRE 500 mm MALE | 105 | SOV | SOV_ACC7583 | 84 | SOVELOR | 1 | 1 | 0 | 20
ACC7585 | PANNEAU D'OBTURATION POUR GRILLE ASPIRATION SP ET F35 | 69 | SOV | SOV_ACC7585 | 55.2 | SOVELOR | 1 | 1 | 0 | 20
ACC7586 | PANNEAU D'OBTURATION POUR GRILLE ASPIRATION SP ET F70 | 76 | SOV | SOV_ACC7586 | 60.8 | SOVELOR | 1 | 1 | 0 | 20
ACC7587 | PANNEAU D'OBTURATION POUR GRILLE ASPIRATION POUR F115 | 94 | SOV | SOV_ACC7587 | 75.2 | SOVELOR | 1 | 1 | 0 | 20
ACC759 | FLEXIBLE TOILE DIAMETRE 630 mm - LONGUEUR 6 METRES | 323 | SOV | SOV_ACC759 | 258.4 | SOVELOR | 1 | 1 | 0 | 20
ACC7590 | CAISSON DE FILTRATION D'AIR POUR F115(PREVOIR AUSSI OBTURATEUR ACC7587) | 352 | SOV | SOV_ACC7590 | 281.6 | SOVELOR | 1 | 1 | 0 | 20
ACC760 | MANCHON GALVANISE POUR RACCORDER 2 GAINES Ø700 mm ENTRE ELLES | 89 | SOV | SOV_ACC760 | 71.2 | SOVELOR | 1 | 1 | 0 | 20
ACC761 | MANCHON GALVANISE POUR RACCORDER 2 GAINES Ø600 mm ENTRE ELLES | 61 | SOV | SOV_ACC761 | 48.8 | SOVELOR | 1 | 1 | 0 | 20
ACC762 | CUVE FUEL MOBILE 1 000 L DOUBLE PAROI AVEC RACK DE TRANSPORT -ENVELOPPE EXTERIEURE GALVANISEE - | 985 | SOV | SOV_ACC762 | 788 | SOVELOR | 1 | 1 | 0 | 20
ACC764 | MANCHON GALVANISE POUR RACCORDER 2 GAINES Ø500 mm ENTRE ELLES | 54 | SOV | SOV_ACC764 | 43.2 | SOVELOR | 1 | 1 | 0 | 20
ACC765 | MANCHON GALVANISE POUR RACCORDER 2 GAINES Ø400 mm ENTRE ELLES | 51 | SOV | SOV_ACC765 | 40.8 | SOVELOR | 1 | 1 | 0 | 20
ACC766 | MANCHON GALVANISE POUR RACCORDER 2 GAINES Ø350 mm ENTRE ELLES | 40 | SOV | SOV_ACC766 | 32 | SOVELOR | 1 | 1 | 0 | 20
ACC767 | MANCHON GALVANISE POUR RACCORDER 2 GAINES Ø300 mm ENTRE ELLES | 33 | SOV | SOV_ACC767 | 26.4 | SOVELOR | 1 | 1 | 0 | 20
ACC801 | KIT B22 - CHEMINEE EVACUATION TOITURE HAUTEUR 2.15 M - POUR AGV 35DIAMETRE EXTERIEUR 80 MM | 232 | SOV | SOV_ACC801 | 185.6 | SOVELOR | 1 | 1 | 0 | 20
ACC802 | KIT B22 - CHEMINEE EVACUATION TOITURE HAUTEUR 2.15 M - AGV 55 A 95DIAMETRE EXTERIEUR 130 mm | 340 | SOV | SOV_ACC802 | 272 | SOVELOR | 1 | 1 | 0 | 20
ACC807 | PLENUM DE SOUFFLAGE POUR AGS/C 28 POUR RACCORDEMENT GAINECIRCULAIRE DIAMETRE 350 MM | 351 | SOV | SOV_ACC807 | 280.8 | SOVELOR | 1 | 1 | 0 | 20
ACC808 | PLENUM DE SOUFFLAGE AGS/C 35 POUR RACCORDEMENT GAINE CIRCULAIREDIAMETRE 450 MM | 387 | SOV | SOV_ACC808 | 309.6 | SOVELOR | 1 | 1 | 0 | 20
ACC809 | PLENUM DE SOUFFLAGE AGS/C 45 POUR RACCORDEMENT GAINE CIRCULAIREDIAMETRE 500 MM | 423 | SOV | SOV_ACC809 | 338.4 | SOVELOR | 1 | 1 | 0 | 20
ACC810 | PLENUM DE SOUFFLAGE AGS/C 55 POUR RACCORDEMENT GAINE CIRCULAIREDIAMETRE 560 MM | 462 | SOV | SOV_ACC810 | 369.6 | SOVELOR | 1 | 1 | 0 | 20
ACC814 | KIT C32 - VENTOUSE CONCENTRIQUE TOITURE HAUTEUR 1,15 M - POUR AGV 35DIAMETRE EXTERIEUR 125 mm | 329 | SOV | SOV_ACC814 | 263.2 | SOVELOR | 1 | 1 | 0 | 20
ACC819 | KIT C32 - VENTOUSE CONCENTRIQUE TOITURE HAUTEUR 2,01 M - AGV 55 A 95DIAMETRE EXTERIEUR 200 mm | 698 | SOV | SOV_ACC819 | 558.4 | SOVELOR | 1 | 1 | 0 | 20
ACC85 | HORLOGE THERMOSTATIQUE 7 JOURS - PILOTE LE FONCTIONNEMENT DES APPAREILEN FONCTION DES JOURS, DES PLAGES | 156 | SOV | SOV_ACC85 | 124.8 | SOVELOR | 1 | 1 | 0 | 20
ACC86 | MINUTEUR 0 à 60 MN EN BOITIER ETANCHE - PERMET DE PROGRAMMER LEFONCTIONNEMENT DES APPAREILS | 244 | SOV | SOV_ACC86 | 195.2 | SOVELOR | 1 | 1 | 0 | 20
ACC860 | MINUTEUR 0 à 24 H EN BOITIER ETANCHE - PERMET DE PROGRAMMER LEFONCTIONNEMENT DES APPAREILS POUR | 294 | SOV | SOV_ACC860 | 235.2 | SOVELOR | 1 | 1 | 0 | 20
ACC861 | MINUTEUR 0 à 12 H EN BOITIER ETANCHE - PERMET DE PROGRAMMER LEFONCTIONNEMENT DES APPAREILS | 270 | SOV | SOV_ACC861 | 216 | SOVELOR | 1 | 1 | 0 | 20
ACC862 | MINUTEUR 0 à 6 H EN BOITIER ETANCHE - PERMET DE PROGRAMMER LEFONCTIONNEMENT DES APPAREILS | 270 | SOV | SOV_ACC862 | 216 | SOVELOR | 1 | 1 | 0 | 20
ACC865 | CUVE FUEL FIXE SIMPLE PAROI EN POLYETHYLENE CAPACITE 1 500 L POURLE STOCKAGE DU FUEL | 664 | SOV | SOV_ACC865 | 531.2 | SOVELOR | 1 | 1 | 0 | 20
ACC866 | CUVE FUEL FIXE SIMPLE PAROI EN POLYETHYLENE CAPACITE 2 000 L POURLE STOCKAGE DU FUEL | 967 | SOV | SOV_ACC866 | 773.6 | SOVELOR | 1 | 1 | 0 | 20
ACC868 | KIT DE RELEVAGE FUEL COMPRENANT : 1 POMPE FUEL + 1 SOUPAPE DE DECHARGE+1 FILTRE FUEL A RECYCLAGE - | 1016 | SOV | SOV_ACC868 | 812.8 | SOVELOR | 1 | 1 | 0 | 20
ACC869 | CUVE FUEL FIXE DOUBLE PAROI EN POLYETHYLENE CAPACITE 1 500 L POUR LESTOCKAGE DU FUEL - | 1230 | SOV | SOV_ACC869 | 984 | SOVELOR | 1 | 1 | 0 | 20
ACC88 | CUVE FUEL MOBILE 700 L DOUBLE PAROI AVEC RACK DE TRANSPORTENVELOPPE EXTERIEURE GALVANISEE - | 729 | SOV | SOV_ACC88 | 583.2 | SOVELOR | 1 | 1 | 0 | 20
ACC881 | COUVERTURE AMOVIBLE TYPE IGLOO POUR CUVE MOBILE 700 ET 1000 LDOUBLE PAROI AVEC 2 HUBLOTS | 217 | SOV | SOV_ACC881 | 173.6 | SOVELOR | 1 | 1 | 0 | 20
ACC882 | COUVERTURE GALVANISEE POUR CUVES MOBILES 700 ET 1000 LAVEC PORTE ACCES POUR REMPLISSAGE. | 262 | SOV | SOV_ACC882 | 209.6 | SOVELOR | 1 | 1 | 0 | 20
ACC9 | GAINE SOUPLE RENFORCEE M2 DIAMETRE 350 mm - LONGUEUR 6 METRESCOMPACTABLE- AVEC SAC DE | 372 | SOV | SOV_ACC9 | 297.6 | SOVELOR | 1 | 1 | 0 | 20
ACC90 | FLOTTEUR DE COMMANDE POUR POMPE DE RELEVAGE DSO 60 , 95 OU 130 -SPECIAL HYDROCARBURES - | 165 | SOV | SOV_ACC90 | 132 | SOVELOR | 1 | 1 | 0 | 20
ACC904 | TETE DE SOUFFLAGE 1 SORTIE DIAMETRE 300 mm POUR D10i et D15i- PERMET DE RACCORDER UNE GAINE | 47 | SOV | SOV_ACC904 | 37.6 | SOVELOR | 1 | 1 | 0 | 20
ACC905 | TETE DE SOUFFLAGE 1 SORTIE DIAMETRE 350 mm POUR D22i- PERMET DE RACCORDER UNE GAINE | 72 | SOV | SOV_ACC905 | 57.6 | SOVELOR | 1 | 1 | 0 | 20
ACC93 | KIT C12C - VENTOUSE CONCENTRIQUE MURALE POUR AGS-AGS/C 16 A 35 -LONGUEUR 0,84 M - D. EXT 125 mm | 160 | SOV | SOV_ACC93 | 128 | SOVELOR | 1 | 1 | 0 | 20
ACC95 | JEU DE 2 PLAQUES POUR CHEMINEE DIAM.153/180 SERRES PLASTIQUES | 51 | SOV | SOV_ACC95 | 40.8 | SOVELOR | 1 | 1 | 0 | 20
ACC95A | JEU DE 2 PLAQUES POUR CHEMINEE DIAM.200 / 250 SERRES PLASTIQUES | 51 | SOV | SOV_ACC95A | 40.8 | SOVELOR | 1 | 1 | 0 | 20
ACC97 | GAINE DE SOUFFLAGE OU DE REPRISE POUR ETV12 OU 22 - DIAMETRE 152 mm -LONGUEUR 4 M - LIVRE AVEC COLLIER | 596 | SOV | SOV_ACC97 | 476.8 | SOVELOR | 1 | 1 | 0 | 20
AER25 | AERODESTRATIFICATEUR AIR PULSE A SUSPENDRE ELECTRIQUE - ALIMENTATION380 V~3N 50 Hz - PUISSANCE : 24 KW | 1950 | SOV | SOV_AER25 | 1267.5 | SOVELOR | 1 | 1 | 0 | 20
AERO110F | CHAUFFAGE AIR PULSE AVEC BRULEUR FUEL, A SUSPENDRE -PUISSANCE REGLABLE: 80 OU 110 KW - | 2828 | SOV | SOV_AERO110F | 1838.2 | SOVELOR | 1 | 1 | 0 | 20
AGS16GN | AEROTHERME GAZ NATUREL 20 mbar AVEC VENTILATEUR HELICOIDE - PUISSANCE16 KW - DEBIT D'AIR 1 500 M3/H - | 1545 | SOV | SOV_AGS16GN | 1004.25 | SOVELOR | 1 | 1 | 0 | 20
AGS16GP | AEROTHERME GAZ PROPANE 37 mbar AVEC VENTILATEUR HELICOIDE - PUISSANCE16 KW -- DEBIT D'AIR 1 500 M3/H - | 1545 | SOV | SOV_AGS16GP | 1004.25 | SOVELOR | 1 | 1 | 0 | 20
AGS21GN | AEROTHERME GAZ NATUREL 20 mbar AVEC VENTILATEUR HELICOIDE - PUISSANCE21 KW - DEBIT D'AIR 1 625 M3/H - | 1710 | SOV | SOV_AGS21GN | 1111.5 | SOVELOR | 1 | 1 | 0 | 20
AGS21GP | AEROTHERME GAZ PROPANE 37 mbar AVEC VENTILATEUR HELICOIDE - PUISSANCE21 KW - DEBIT D'AIR 1 625 M3/H - | 1710 | SOV | SOV_AGS21GP | 1111.5 | SOVELOR | 1 | 1 | 0 | 20
AGS28/CGN | AEROTHERME GAZ NATUREL 20 mbar AVEC VENTILATEUR CENTRIFUGE - PUISSANCE:28 KW - DEBIT D'AIR 2 300 M3/H - | 2450 | SOV | SOV_AGS28/CGN | 1592.5 | SOVELOR | 1 | 1 | 0 | 20
AGS28/CGP | AEROTHERME GAZ PROPANE 37 mbar AVEC VENTILATEUR CENTRIFUGE - PUISSANCE:28 KW - DEBIT D'AIR 2 300 M3/H - | 2450 | SOV | SOV_AGS28/CGP | 1592.5 | SOVELOR | 1 | 1 | 0 | 20
AGS35/CGN | AEROTHERME GAZ NATUREL 20 mbar AVEC VENTILATEUR CENTRIFUGE - PUISSANCE35 KW - DEBIT D'AIR 3 150 M3/H - | 2695 | SOV | SOV_AGS35/CGN | 1751.75 | SOVELOR | 1 | 1 | 0 | 20
AGS35/CGP | AEROTHERME GAZ PROPANE 37 mbar AVEC VENTILATEUR CENTRIFUGE - PUISSANCE35 KW - DEBIT D'AIR 3 150 M3/H - | 2695 | SOV | SOV_AGS35/CGP | 1751.75 | SOVELOR | 1 | 1 | 0 | 20
AGS35GN | AEROTHERME GAZ NATUREL 20 mbar AVEC VENTILATEUR HELICOIDE - PUISSANCE35 KW - DEBIT D'AIR 3 250 M3/H - | 1895 | SOV | SOV_AGS35GN | 1231.75 | SOVELOR | 1 | 1 | 0 | 20
AGS35GP | AEROTHERME GAZ PROPANE 37 mbar AVEC VENTILATEUR HELICOIDE - PUISSANCE35 KW - DEBIT D'AIR 3 250 M3/H - | 1895 | SOV | SOV_AGS35GP | 1231.75 | SOVELOR | 1 | 1 | 0 | 20
AGS45/CGN | AEROTHERME GAZ NATUREL 20 mbar AVEC VENTILATEUR CENTRIFUGE - PUISSANCE45 KW - DEBIT D'AIR 4 350 M3/H - | 3050 | SOV | SOV_AGS45/CGN | 1982.5 | SOVELOR | 1 | 1 | 0 | 20
AGS45/CGP | AEROTHERME GAZ PROPANE 37 mbar AVEC VENTILATEUR CENTRIFUGE - PUISSANCE45 KW - DEBIT D'AIR 4 350 M3/H - | 3050 | SOV | SOV_AGS45/CGP | 1982.5 | SOVELOR | 1 | 1 | 0 | 20
AGS45GN | AEROTHERME GAZ NATUREL 20 mbar AVEC VENTILATEUR HELICOIDE - PUISSANCE45 KW - DEBIT D'AIR : 4 450 M3/H - | 2215 | SOV | SOV_AGS45GN | 1439.75 | SOVELOR | 1 | 1 | 0 | 20
AGS45GP | AEROTHERME GAZ PROPANE 37 mbar AVEC VENTILATEUR HELICOIDE - PUISSANCE45 KW - DEBIT D'AIR : 4 450 M3/H - | 2215 | SOV | SOV_AGS45GP | 1439.75 | SOVELOR | 1 | 1 | 0 | 20
AGS55/CGN | AEROTHERME GAZ NATUREL 20 mbar AVEC VENTILATEUR CENTRIFUGE - PUISSANCE55 KW - DEBIT D'AIR 4 950 M3/H - | 3425 | SOV | SOV_AGS55/CGN | 2226.25 | SOVELOR | 1 | 1 | 0 | 20
AGS55/CGP | AEROTHERME GAZ PROPANE 37 mbar AVEC VENTILATEUR CENTRIFUGE - PUISSANCE55 KW - DEBIT D'AIR 4 950 M3/H - | 3425 | SOV | SOV_AGS55/CGP | 2226.25 | SOVELOR | 1 | 1 | 0 | 20
AGS55GN | AEROTHERME GAZ NATUREL 20 mbar AVEC VENTILATEUR HELICOIDE - PUISSANCE55 KW - DEBIT D'AIR : 5 500 M3/H - | 2545 | SOV | SOV_AGS55GN | 1654.25 | SOVELOR | 1 | 1 | 0 | 20
AGS55GP | AEROTHERME GAZ PROPANE 37 mbar AVEC VENTILATEUR HELICOIDE - PUISSANCE55 KW - DEBIT D'AIR : 5 500 M3/H - | 2545 | SOV | SOV_AGS55GP | 1654.25 | SOVELOR | 1 | 1 | 0 | 20
AGS70/CGN | AEROTHERME GAZ NATUREL 20 mbar AVEC VENTILATEUR CENTRIFUGE - PUISSANCE71 KW - DEBIT D'AIR 6 050 M3/H - | 4110 | SOV | SOV_AGS70/CGN | 2671.5 | SOVELOR | 1 | 1 | 0 | 20
AGS70/CGP | AEROTHERME GAZ PROPANE 37mbar AVEC VENTILATEUR CENTRIFUGE - PUISSANCE71 KW - DEBIT D'AIR 6 050 M3/H - | 4110 | SOV | SOV_AGS70/CGP | 2671.5 | SOVELOR | 1 | 1 | 0 | 20
AGS70GN | AEROTHERME GAZ NATUREL 20 mbar AVEC VENTILATEUR HELICOIDE - PUISSANCE71 KW - DEBIT D'AIR : 6 500 M3/H | 3080 | SOV | SOV_AGS70GN | 2002 | SOVELOR | 1 | 1 | 0 | 20
AGS70GP | AEROTHERME GAZ PROPANE 37 mbar AVEC VENTILATEUR HELICOIDE - PUISSANCE71 KW - DEBIT D'AIR : 6 500 M3/H | 3080 | SOV | SOV_AGS70GP | 2002 | SOVELOR | 1 | 1 | 0 | 20
AGS95/CGN | AEROTHERME GAZ NATUREL 20 mbar AVEC VENTILATEUR CENTRIFUGE - PUISSANCE92 KW - DEBIT D'AIR 8 700 M3/H - | 4935 | SOV | SOV_AGS95/CGN | 3207.75 | SOVELOR | 1 | 1 | 0 | 20
AGS95/CGP | AEROTHERME GAZ PROPANE 37 mbar AVEC VENTILATEUR CENTRIFUGE - PUISSANCE92 KW - DEBIT D'AIR 8 700 M3/H - | 4935 | SOV | SOV_AGS95/CGP | 3207.75 | SOVELOR | 1 | 1 | 0 | 20
AGS95GN | AEROTHERME GAZ NATUREL 20 mbar AVEC VENTILATEUR HELICOIDE - PUISSANCE92 KW - DEBIT D'AIR : 8 950 M3/H | 3710 | SOV | SOV_AGS95GN | 2411.5 | SOVELOR | 1 | 1 | 0 | 20
AGS95GP | AEROTHERME GAZ PROPANE 37 mbar AVEC VENTILATEUR HELICOIDE - PUISSANCE92 KW - DEBIT D'AIR : 8 950 M3/H | 3710 | SOV | SOV_AGS95GP | 2411.5 | SOVELOR | 1 | 1 | 0 | 20
AGV35GN | CHAUFFAGE AIR PULSE AVEC BRULEUR ATMOSPHERIQUE GAZ NATUREL 20 mbar -SUSPENSION POUR SOUFFLAGE | 2420 | SOV | SOV_AGV35GN | 1573 | SOVELOR | 1 | 1 | 0 | 20
AGV35GP | CHAUFFAGE AIR PULSE AVEC BRULEUR ATMOSPHERIQUE GAZ PROPANE 37 mbar -SUSPENSION POUR SOUFFLAGE | 2420 | SOV | SOV_AGV35GP | 1573 | SOVELOR | 1 | 1 | 0 | 20
AGV55GN | CHAUFFAGE AIR PULSE AVEC BRULEUR ATMOSPHERIQUE GAZ NATUREL 20 mbar -SUSPENSION POUR SOUFFLAGE | 3079 | SOV | SOV_AGV55GN | 2001.35 | SOVELOR | 1 | 1 | 0 | 20
AGV55GP | CHAUFFAGE AIR PULSE AVEC BRULEUR ATMOSPHERIQUE GAZ PROPANE 37 mbar -SUSPENSION POUR SOUFFLAGE | 3079 | SOV | SOV_AGV55GP | 2001.35 | SOVELOR | 1 | 1 | 0 | 20
AGV75GN | CHAUFFAGE AIR PULSE AVEC BRULEUR ATMOSPHERIQUE GAZ NATUREL 20 mbar -SUSPENSION POUR SOUFFLAGE | 3700 | SOV | SOV_AGV75GN | 2405 | SOVELOR | 1 | 1 | 0 | 20
AGV75GP | CHAUFFAGE AIR PULSE AVEC BRULEUR ATMOSPHERIQUE GAZ PROPANE 37 mbar -SUSPENSION POUR SOUFFLAGE | 3700 | SOV | SOV_AGV75GP | 2405 | SOVELOR | 1 | 1 | 0 | 20
AGV95GN | CHAUFFAGE AIR PULSE AVEC BRULEUR ATMOSPHERIQUE GAZ NATUREL 20 mbar -SUSPENSION POUR SOUFFLAGE | 4420 | SOV | SOV_AGV95GN | 2873 | SOVELOR | 1 | 1 | 0 | 20
AGV95GP | CHAUFFAGE AIR PULSE AVEC BRULEUR ATMOSPHERIQUE GAZ PROPANE 37 mbar -SUSPENSION POUR SOUFFLAGE | 4420 | SOV | SOV_AGV95GP | 2873 | SOVELOR | 1 | 1 | 0 | 20
AUTOGAZ | CHAUFFAGE RAYONNANT PORTABLE AU GAZ PROPANE - PUISSANCE REGLABLEDE 15.08 A 31.4 KW - | 326 | SOV | SOV_AUTOGAZ | 211.9 | SOVELOR | 1 | 1 | 0 | 20
B100CED2 | CHAUFFAGE AIR PULSE MOBILE SUR ROUES AU FUEL - PUISSANCE 29 KW -A COMBUSTION DIRECTE - | 770 | SOV | SOV_B100CED2 | 500.5 | SOVELOR | 1 | 1 | 0 | 20
B150CED2 | CHAUFFAGE AIR PULSE MOBILE SUR ROUES AU FUEL - PUISSANCE 44 KW -A COMBUSTION DIRECTE - | 860 | SOV | SOV_B150CED2 | 559 | SOVELOR | 1 | 1 | 0 | 20
B15C | CHAUFFAGE AIR PULSE PORTABLE ELECTRIQUE - ALIMENTATION 380 V~3 50 Hz -PUISSANCE REGL. 5 , 10 OU 15 KW - | 467 | SOV | SOV_B15C | 303.55 | SOVELOR | 1 | 1 | 0 | 20
B22C | CHAUFFAGE AIR PULSE PORTABLE ELECTRIQUE - ALIMENTATION 380 V~3 50 Hz -PUISSANCE REGL.ABLE 11 OU 22 KW - | 938 | SOV | SOV_B22C | 609.7 | SOVELOR | 1 | 1 | 0 | 20
B310CEG | CHAUFFAGE AIR PULSE MOBILE SUR ROUES AU FUEL - PUISSANCE 88 KW -A COMBUSTION DIRECTE - | 1440 | SOV | SOV_B310CEG | 936 | SOVELOR | 1 | 1 | 0 | 20
B33 | CHAUFFAGE PORTABLE AIR PULSE ELECTRIQUE - ALIMENTATION 230 V~1 50 Hz -PUISSANCE CALORIFIQUE 3.3 KW - | 167 | SOV | SOV_B33 | 108.55 | SOVELOR | 1 | 1 | 0 | 20
B3PN | CHAUFFAGE PORTABLE AIR PULSE ELECTRIQUE - ALIMENTATION 230 V~1 50 Hz -PUISSANCE CALORIFIQUE 3.3 KW - | 159 | SOV | SOV_B3PN | 103.35 | SOVELOR | 1 | 1 | 0 | 20
B5C | CHAUFFAGE AIR PULSE PORTABLE ELECTRIQUE - ALIMENTATION 380 V~3 50 Hz -PUISSANCE REGL.ABLE 2.5 OU 5 KW - | 238 | SOV | SOV_B5C | 154.7 | SOVELOR | 1 | 1 | 0 | 20
B70CEDP | CHAUFFAGE AIR PULSE PORTABLE AU FUEL - PUISSANCE CALORIFIQUE 20 KW -A COMBUSTION DIRECTE - | 572 | SOV | SOV_B70CEDP | 371.8 | SOVELOR | 1 | 1 | 0 | 20
B70CEDR | CHAUFFAGE AIR PULSE MOBILE SUR ROUES AU FUEL - PUISSANCE 20 KW -A COMBUSTION DIRECTE - | 665 | SOV | SOV_B70CEDR | 432.25 | SOVELOR | 1 | 1 | 0 | 20
B9C | CHAUFFAGE AIR PULSE PORTABLE ELECTRIQUE - ALIMENTATION 380 V~3 50 Hz -PUISSANCE REGLABLE 4.5 OU 9 KW - | 320 | SOV | SOV_B9C | 208 | SOVELOR | 1 | 1 | 0 | 20
BLP103E | CHAUFFAGE AIR PULSE MOBILE SUR ROUES AU GAZ PROPANE - ALLUMAGEAUTOMATIQUE - PUISSANCE REGLABLE DE | 1028 | SOV | SOV_BLP103E | 668.2 | SOVELOR | 1 | 1 | 0 | 20
BLP17 | CHAUFFAGE AIR PULSE PORTABLE AU GAZ PROPANE A ALLUMAGE MANUEL -PUISSANCE REGLABLE DE 10 A 16 KW - | 214 | SOV | SOV_BLP17 | 139.1 | SOVELOR | 1 | 1 | 0 | 20
BLP17MDC | CHAUFFAGE AIR PULSE PORTABLE AU GAZ PROPANE AUTONOME AVEC BATTERIE -PUISSANCE REGLABLE DE 10 A 16 KW - | 401 | SOV | SOV_BLP17MDC | 260.65 | SOVELOR | 1 | 1 | 0 | 20
BLP33E | CHAUFFAGE AIR PULSE PORTABLE AU GAZ PROPANE A ALLUMAGE AUTOMATIQUE -PUISSANCE REGLABLE DE 18 A 33 KW - | 441 | SOV | SOV_BLP33E | 286.65 | SOVELOR | 1 | 1 | 0 | 20
BLP33M | CHAUFFAGE AIR PULSE PORTABLE AU GAZ PROPANE A ALLUMAGE MANUEL -PUISSANCE REGLABLE DE 18 A 33 KW - | 304 | SOV | SOV_BLP33M | 197.6 | SOVELOR | 1 | 1 | 0 | 20
BLP53E | CHAUFFAGE AIR PULSE PORTABLE AU GAZ PROPANE A ALLUMAGE AUTOMATIQUE -PUISSANCE REGLABLE DE 36 A 53 KW - | 582 | SOV | SOV_BLP53E | 378.3 | SOVELOR | 1 | 1 | 0 | 20
BLP53M | CHAUFFAGE AIR PULSE PORTABLE AU GAZ PROPANE A ALLUMAGE MANUEL -PUISSANCE REGLABLE DE 36 A 53 KW - | 477 | SOV | SOV_BLP53M | 310.05 | SOVELOR | 1 | 1 | 0 | 20
BLP73E | CHAUFFAGE AIR PULSE PORTABLE AU GAZ PROPANE A ALLUMAGE AUTOMATIQUE -PUISSANCE REGLABLE DE 49 A 73 KW - | 743 | SOV | SOV_BLP73E | 482.95 | SOVELOR | 1 | 1 | 0 | 20
BLP73M | CHAUFFAGE AIR PULSE PORTABLE AU GAZ PROPANE A ALLUMAGE MANUEL -PUISSANCE REGLABLE DE 49 A 73 KW - | 562 | SOV | SOV_BLP73M | 365.3 | SOVELOR | 1 | 1 | 0 | 20
BRASILIA MB | PARASOL CHAUFFANT MOBILE SUR ROUES AU GAZ PROPANE - COULEUR BLANCHE -PUISSANCE REGLABLE DE 5 A 14 KW - | 275 | SOV | SOV_BRASILIA MB | 178.75 | SOVELOR | 1 | 1 | 0 | 20
BRASILIA MI | PARASOL CHAUFFANT MOBILE SUR ROUES AU GAZ PROPANE EN ACIER INOX POLI -PUISSANCE REGLABLE DE 5 A 14 KW - | 330 | SOV | SOV_BRASILIA MI | 214.5 | SOVELOR | 1 | 1 | 0 | 20
C15 | CHAUFFAGE AIR PULSE MOBILE SUR ROUES ELECTRIQUE - ALIMENTATION 380 VPUISSANCE REGLABLE 5 - 10 - 15 KW | 679 | SOV | SOV_C15 | 441.35 | SOVELOR | 1 | 1 | 0 | 20
C18G | CHAUFFAGE AIR PULSE MOBILE SUR ROUES ELECTRIQUE GAINABLE - 18 KWALIMENTATION 380 V~3N 50 Hz - | 885 | SOV | SOV_C18G | 575.25 | SOVELOR | 1 | 1 | 0 | 20
C22 | CHAUFFAGE AIR PULSE PORTABLE ELECTRIQUE - ALIMENTATION 380 V~3 50 Hz -PUISSANCE REGLABLE : 11 OU 22 KW | 938 | SOV | SOV_C22 | 609.7 | SOVELOR | 1 | 1 | 0 | 20
C3 | CHAUFFAGE AIR PULSE PORTABLE ELECTRIQUE - ALIMENTATION 230 V~1 50 Hz -PUISSANCE REGLABLE 1.65 OU 3.3 KW - | 205 | SOV | SOV_C3 | 133.25 | SOVELOR | 1 | 1 | 0 | 20
C3/S | CHAUFFAGE AIR PULSE A SUSPENDRE ELECTRIQUE- ALIMENTATION 230 V~1 50 Hz- PUISSANCE REGLABLE 1.65 OU 3.3 KW | 220 | SOV | SOV_C3/S | 143 | SOVELOR | 1 | 1 | 0 | 20
C30G | CHAUFFAGE AIR PULSE MOBILE SUR ROUES ELECTRIQUE GAINABLE - 30 KW -ALIMENTATION 380 V~3 50 Hz - | 1498 | SOV | SOV_C30G | 973.7 | SOVELOR | 1 | 1 | 0 | 20
C31 | CHAUFFAGE AIR PULSE MOBILE SUR ROUES ELECTRIQUE - ALIMENTATION 380 VPUISSANCE REGLABLE 15 OU 30 KW | 1356 | SOV | SOV_C31 | 881.4 | SOVELOR | 1 | 1 | 0 | 20
C5 | CHAUFFAGE AIR PULSE PORTABLE ELECTRIQUE - ALIMENTATION 380 V~3 50 Hz- PUISSANCE REGLABLE 2.5 OU 5 KW - | 316 | SOV | SOV_C5 | 205.4 | SOVELOR | 1 | 1 | 0 | 20
C5/S | CHAUFFAGE AIR PULSE A SUSPENDRE ELECTRIQUE- ALIMENTATION 380 V~3 50 Hz- PUISSANCE REGLABLE 2.5 OU 5 KW - | 328 | SOV | SOV_C5/S | 213.2 | SOVELOR | 1 | 1 | 0 | 20
C9 | CHAUFFAGE AIR PULSE PORTABLE ELECTRIQUE - ALIMENTATION 380 V~3 50 Hz -PUISSANCE REGLABLE 4.5 OU 9 KW - | 415 | SOV | SOV_C9 | 269.75 | SOVELOR | 1 | 1 | 0 | 20
C9/S | CHAUFFAGE AIR PULSE ELECTRIQUE A SUSPENDRE- ALIMENTATION 380 V~3 50 Hz- PUISSANCE REGLABLE 4.5 OU 9 KW - | 430 | SOV | SOV_C9/S | 279.5 | SOVELOR | 1 | 1 | 0 | 20
CALIS320 | AEROTHERME A EAU PUISSANCE 17,4 KW (EAU 90°C/ AIR 15°C) - A SUSPENDRE- BATTERIE ECHANGEUR 2 RANGS - | 567 | SOV | SOV_CALIS320 | 368.55 | SOVELOR | 1 | 1 | 0 | 20
CALIS330 | AEROTHERME A EAU PUISSANCE 22,2 KW (EAU 90°C/ AIR 15°C) - A SUSPENDRE- BATTERIE ECHANGEUR 3 RANGS - | 617 | SOV | SOV_CALIS330 | 401.05 | SOVELOR | 1 | 1 | 0 | 20
CALIS331 | AEROTHERME A EAU PUISSANCE 27 KW (EAU 90°C/ AIR 15°C) - A SUSPENDRE -BATTERIE ECHANGEUR 3 RANGS - | 695 | SOV | SOV_CALIS331 | 451.75 | SOVELOR | 1 | 1 | 0 | 20
CALIS420 | AEROTHERME A EAU PUISSANCE 32 KW (EAU 90°C/ AIR 15°C) - A SUSPENDRE -BATTERIE ECHANGEUR 2 RANGS - | 770 | SOV | SOV_CALIS420 | 500.5 | SOVELOR | 1 | 1 | 0 | 20
CALIS430 | AEROTHERME A EAU PUISSANCE 40.4 KW (EAU 90°C/ AIR 15°C) - A SUSPENDRE- BATTERIE ECHANGEUR 3 RANGS - | 865 | SOV | SOV_CALIS430 | 562.25 | SOVELOR | 1 | 1 | 0 | 20
CALIS530 | AEROTHERME A EAU PUISSANCE 56.5 KW (EAU 90°C/ AIR 15°C) - A SUSPENDRE- BATTERIE ECHANGEUR 3 RANGS - | 1010 | SOV | SOV_CALIS530 | 656.5 | SOVELOR | 1 | 1 | 0 | 20
CALIS630 | AEROTHERME A EAU PUISSANCE 80.4 KW (EAU 90°C/ AIR 12°C) - A SUSPENDRE- BATTERIE ECHANGEUR 3 RANGS - | 1338 | SOV | SOV_CALIS630 | 869.7 | SOVELOR | 1 | 1 | 0 | 20
COLD120 | RAFRAICHISSEUR D'AIR EVAPORATIF MOBILE - DEBIT D'AIR MAXI 12000 M3/HALIMENTATION 230 V MONOPHASE | 1290 | SOV | SOV_COLD120 | 838.5 | SOVELOR | 1 | 1 | 0 | 20
COLD230 | RAFRAICHISSEUR D'AIR EVAPORATIF MOBILE - DEBIT D'AIR MAXI 23000 M3/HALIMENTATION 230 V MONOPHASE | 1890 | SOV | SOV_COLD230 | 1228.5 | SOVELOR | 1 | 1 | 0 | 20
COLD30 | RAFRAICHISSEUR D'AIR EVAPORATIF MOBILE - DEBIT D'AIR MAXI 3000 M3/HALIMENTATION 230 V MONOPHASE - | 450 | SOV | SOV_COLD30 | 292.5 | SOVELOR | 1 | 1 | 0 | 20
COLD90 | RAFRAICHISSEUR D'AIR EVAPORATIF MOBILE - DEBIT D'AIR MAXI 9000 M3/HALIMENTATION 230 V MONOPHASE | 890 | SOV | SOV_COLD90 | 578.5 | SOVELOR | 1 | 1 | 0 | 20
CYNOX100F | CHAUFFAGE AIR PULSE INOX A COMBUSTION INDIRECTE AVEC BRULEUR FUEL -PUISSANCE CALORIFIQUE : 99.8 KW - | 3518 | SOV | SOV_CYNOX100F | 2286.7 | SOVELOR | 1 | 1 | 0 | 20
CYNOX100GN | CHAUFFAGE AIR PULSE A COMBUSTION INDIRECTE AVEC BRULEUR GAZ NATUREL- PUISSANCE CALORIFIQUE : 94.4 KW | 4050 | SOV | SOV_CYNOX100GN | 2632.5 | SOVELOR | 1 | 1 | 0 | 20
CYNOX100GP | CHAUFFAGE AIR PULSE A COMBUSTION INDIRECTE AVEC BRULEUR GAZ PROPANE- PUISSANCE CALORIFIQUE : 94.4 KW | 4050 | SOV | SOV_CYNOX100GP | 2632.5 | SOVELOR | 1 | 1 | 0 | 20
CYNOX50F | CHAUFFAGE AIR PULSE INOX A COMBUSTION INDIRECTE AVEC BRULEUR FUEL -PUISSANCE CALORIFIQUE : 49.8 KW - | 2763 | SOV | SOV_CYNOX50F | 1795.95 | SOVELOR | 1 | 1 | 0 | 20
CYNOX50GN | CHAUFFAGE AIR PULSE A COMBUSTION INDIRECTE AVEC BRULEUR GAZ NATUREL- PUISSANCE CALORIFIQUE : 50.08 KW | 3233 | SOV | SOV_CYNOX50GN | 2101.45 | SOVELOR | 1 | 1 | 0 | 20
CYNOX50GP | CHAUFFAGE AIR PULSE A COMBUSTION INDIRECTE AVEC BRULEUR GAZ PROPANE- PUISSANCE CALORIFIQUE : 50.08 KW | 3233 | SOV | SOV_CYNOX50GP | 2101.45 | SOVELOR | 1 | 1 | 0 | 20
D10I | CHAUFFAGE AIR PULSE PORTABLE ELECTRIQUE 380 V TRI - CARROSSERIE INOX -PUISSANCE REGLABLE 6.6 OU 10 KW - | 464 | SOV | SOV_D10I | 301.6 | SOVELOR | 1 | 1 | 0 | 20
D15I | CHAUFFAGE AIR PULSE PORTABLE ELECTRIQUE 380 V TRI - CARROSSERIE INOX -PUISSANCE REGLABLE 10 OU 15 KW - | 722 | SOV | SOV_D15I | 469.3 | SOVELOR | 1 | 1 | 0 | 20
D22I | CHAUFFAGE AIR PULSE PORTABLE ELECTRIQUE 380 V TRI - CARROSSERIE INOX -PUISSANCE REGLABLE 15 OU 22 KW - | 1020 | SOV | SOV_D22I | 663 | SOVELOR | 1 | 1 | 0 | 20
D3I | CHAUFFAGE AIR PULSE PORTABLE ELECTRIQUE 230 V - CARROSSERIE INOX -PUISSANCE REGLABLE 1.5 OU 3 KW - | 245 | SOV | SOV_D3I | 159.25 | SOVELOR | 1 | 1 | 0 | 20
DR20E | DESHUMIDIFICATEUR PROFESSIONNEL MOBILE SUR ROUES - CAPACITE 20 L/JOUR- ALIMENTATION 230 V~1 50 Hz - | 395 | SOV | SOV_DR20E | 256.75 | SOVELOR | 1 | 1 | 0 | 20
DR26 | DESHUMIDIFICATEUR PROFESSIONNEL MOBILE SUR ROUES - CAPACITE: 26 L/JOUR- ALIMENTATION 230 V~1 50 Hz - | 1135 | SOV | SOV_DR26 | 737.75 | SOVELOR | 1 | 1 | 0 | 20
DR44 | DESHUMIDIFICATEUR PROFESSIONNEL MOBILE SUR ROUES - CAPACITE 40 L/JOUR- ALIMENTATION 230 V~1 50 Hz | 1399 | SOV | SOV_DR44 | 909.35 | SOVELOR | 1 | 1 | 0 | 20
DR47E | DESHUMIDIFICATEUR PROFESSIONNEL MOBILE SUR ROUES- CAPACITE 46.7 L/JOUR- ALIMENTATION 230 V~1 50 Hz - | 785 | SOV | SOV_DR47E | 510.25 | SOVELOR | 1 | 1 | 0 | 20
DR52 | DESHUMIDIFICATEUR PROFESSIONNEL MOBILE SUR ROUES - CAPACITE 52 L/JOUR- ALIMENTATION 230 V~1 50 Hz - | 1518 | SOV | SOV_DR52 | 986.7 | SOVELOR | 1 | 1 | 0 | 20
DR73E | DESHUMIDIFICATEUR SEMI-PROFESSIONNEL MOBILE SUR ROUES - CARROSSERIEMETAL - CAPACITE MAXI : 72 L/JOUR | 1165 | SOV | SOV_DR73E | 757.25 | SOVELOR | 1 | 1 | 0 | 20
DR80 | DESHUMIDIFICATEUR PROFESSIONNEL MOBILE SUR ROUES - CAPACITE 80 L/JOUR- ALIMENTATION 230 V~1 50 Hz - | 1970 | SOV | SOV_DR80 | 1280.5 | SOVELOR | 1 | 1 | 0 | 20
DS15I | CHAUFFAGE AIR PULSE A SUSPENDRE ELECTRIQUE -ALIMENTATION 380 V~3 50 Hz- INDICE DE PROTECTION IP54 - | 790 | SOV | SOV_DS15I | 513.5 | SOVELOR | 1 | 1 | 0 | 20
DSO130 | CHAUFFAGE AIR PULSE FIXE AVEC BRULEUR POLYCOMBUSTIBLE AUTOMATIQUE -PUISSANCE CALORIFIQUE 116.2 KW - | 10120 | SOV | SOV_DSO130 | 6578 | SOVELOR | 1 | 1 | 0 | 20
DSO32 | CHAUFFAGE AIR PULSE FIXE POLYCOMBUSTIBLE A ALLUMAGE MANUEL -PUISSANCE REGLABLE 19 OU 29 KW - | 2712 | SOV | SOV_DSO32 | 1762.8 | SOVELOR | 1 | 1 | 0 | 20
DSO60 | CHAUFFAGE AIR PULSE FIXE AVEC BRULEUR POLYCOMBUSTIBLE AUTOMATIQUE -PUISSANCE CALORIFIQUE : 60.7 KW - | 7480 | SOV | SOV_DSO60 | 4862 | SOVELOR | 1 | 1 | 0 | 20
DSO95 | CHAUFFAGE AIR PULSE FIXE AVEC BRULEUR POLYCOMBUSTIBLE AUTOMATIQUE -PUISSANCE CALORIFIQUE 92 KW - | 9610 | SOV | SOV_DSO95 | 6246.5 | SOVELOR | 1 | 1 | 0 | 20
EC110 | CHAUFFAGE FUEL AIR PULSE MOBILE SUR ROUES - PUISSANCE REGLABLE 80 OU110 KW - COMBUSTION INDIRECTE - | 3380 | SOV | SOV_EC110 | 2197 | SOVELOR | 1 | 1 | 0 | 20
EC22 | CHAUFFAGE FUEL AIR PULSE MOBILE SUR ROUES - PUISSANCE 23,4 KW- COMBUSTION INDIRECTE - | 1143 | SOV | SOV_EC22 | 742.95 | SOVELOR | 1 | 1 | 0 | 20
EC32 | CHAUFFAGE FUEL AIR PULSE MOBILE SUR ROUES - PUISSANCE 34,1 KW- COMBUSTION INDIRECTE - | 1457 | SOV | SOV_EC32 | 947.05 | SOVELOR | 1 | 1 | 0 | 20
EC55 | CHAUFFAGE FUEL AIR PULSE MOBILE SUR ROUES - PUISSANCE 58,6 KW- COMBUSTION INDIRECTE - | 2020 | SOV | SOV_EC55 | 1313 | SOVELOR | 1 | 1 | 0 | 20
EC85 | CHAUFFAGE FUEL AIR PULSE MOBILE SUR ROUES - PUISSANCE 90,6 KW- COMBUSTION INDIRECTE - | 2370 | SOV | SOV_EC85 | 1540.5 | SOVELOR | 1 | 1 | 0 | 20
ECS55 | CHAUFFAGE FUEL AIR PULSE A SUSPENDRE A COMBUSTION INDIRECTE -PUISSANCE CALORIFIQUE 58.6 KW - | 1948 | SOV | SOV_ECS55 | 1266.2 | SOVELOR | 1 | 1 | 0 | 20
ECS85 | CHAUFFAGE FUEL AIR PULSE A SUSPENDRE A COMBUSTION INDIRECTE -PUISSANCE CALORIFIQUE 90.6 KW - | 2280 | SOV | SOV_ECS85 | 1482 | SOVELOR | 1 | 1 | 0 | 20
ETV12 | CHAUFFAGE AIR PULSE MOBILE ELECTRIQUE TRES HAUTE TEMPERATURE - 12 KW-ALIMENTATION 380 V~3N 50 Hz - | 4440 | SOV | SOV_ETV12 | 2886 | SOVELOR | 1 | 1 | 0 | 20
ETV22 | CHAUFFAGE AIR PULSE MOBILE ELECTRIQUE TRES HAUTE TEMPERATURE - 22 KW-ALIMENTATION 380 V~3N 50 Hz - | 6340 | SOV | SOV_ETV22 | 4121 | SOVELOR | 1 | 1 | 0 | 20
F115 | CHAUFFAGE AIR PULSE FIXE VERTICAL AVEC BRULEUR FUEL , PRET A L'EMPLOI- PUISSANCE CALORIFIQUE 115.11 KW - | 5566 | SOV | SOV_F115 | 3617.9 | SOVELOR | 1 | 1 | 0 | 20
F20 | CHAUFFAGE AIR PULSE FIXE VERTICAL AVEC BRULEUR FUEL , PRET A L'EMPLOI- PUISSANCE CALORIFIQUE 18.2 KW - | 1650 | SOV | SOV_F20 | 1072.5 | SOVELOR | 1 | 1 | 0 | 20
F35 | CHAUFFAGE AIR PULSE FIXE VERTICAL AVEC BRULEUR FUEL , PRET A L'EMPLOI- PUISSANCE CALORIFIQUE 34.8 KW - | 2730 | SOV | SOV_F35 | 1774.5 | SOVELOR | 1 | 1 | 0 | 20
F70 | CHAUFFAGE AIR PULSE FIXE VERTICAL AVEC BRULEUR FUEL , PRET A L'EMPLOI- PUISSANCE CALORIFIQUE 69.8 KW - | 3295 | SOV | SOV_F70 | 2141.75 | SOVELOR | 1 | 1 | 0 | 20
FARM115 | CHAUFFAGE AIR PULSE A SUSPENDRE HORIZONTAL AVEC BRULEUR FUEL -PUISSANCE CALORIFIQUE 110.4 KW - | 3426 | SOV | SOV_FARM115 | 2226.9 | SOVELOR | 1 | 1 | 0 | 20
FARM115G20R | CHAUFFAGE AIR PULSE A SUSPENDRE HORIZONTAL AVEC BRULEUR GAZ NATUREL 20mbar - PUISSANCE CALOR. 110.4KW - | 4635 | SOV | SOV_FARM115G20R | 3012.75 | SOVELOR | 1 | 1 | 0 | 20
FARM115G300R | CHAUFFAGE AIR PULSE A SUSPENDRE HORIZONTAL AVEC BRULEUR GAZ NATUREL300 mbar - PUISSANCE 110.4 KW - | 4708 | SOV | SOV_FARM115G300R | 3060.2 | SOVELOR | 1 | 1 | 0 | 20
FARM115G31R | CHAUFFAGE AIR PULSE A SUSPENDRE HORIZONTAL AVEC BRULEUR GAZ PROPANE 37mbar - PUISSANCE CALOR. 110.4 KW - | 4635 | SOV | SOV_FARM115G31R | 3012.75 | SOVELOR | 1 | 1 | 0 | 20
FARM115SB | CHAUFFAGE AIR PULSE A SUSPENDRE HORIZONTAL LIVRE SANS BRULEUR -PUISSANCE CALORIFIQUE 110.4 KW - | 2597 | SOV | SOV_FARM115SB | 1688.05 | SOVELOR | 1 | 1 | 0 | 20
FARM155 | CHAUFFAGE AIR PULSE A SUSPENDRE HORIZONTAL AVEC BRULEUR FUEL -PUISSANCE CALORIFIQUE 144.7 KW - | 4244 | SOV | SOV_FARM155 | 2758.6 | SOVELOR | 1 | 1 | 0 | 20
FARM155G20R | CHAUFFAGE AIR PULSE A SUSPENDRE HORIZONTAL AVEC BRULEUR GAZ NATUREL 20mbar - PUISSANCE CALOR. 144.7 KW - | 5248 | SOV | SOV_FARM155G20R | 3411.2 | SOVELOR | 1 | 1 | 0 | 20
FARM155G300R | CHAUFFAGE AIR PULSE A SUSPENDRE HORIZONTAL AVEC BRULEUR GAZ NATUREL300 mbar - PUISSANCE CAL. 144.7 KW | 5321 | SOV | SOV_FARM155G300R | 3458.65 | SOVELOR | 1 | 1 | 0 | 20
FARM155G31R | CHAUFFAGE AIR PULSE A SUSPENDRE HORIZONTAL AVEC BRULEUR GAZ PROPANE 37mbar - PUISSANCE CALOR. 144.7 KW - | 5248 | SOV | SOV_FARM155G31R | 3411.2 | SOVELOR | 1 | 1 | 0 | 20
FARM155SB | CHAUFFAGE AIR PULSE A SUSPENDRE HORIZONTAL LIVRE SANS BRULEUR -PUISSANCE CALORIFIQUE 144.7 KW - | 3197 | SOV | SOV_FARM155SB | 2078.05 | SOVELOR | 1 | 1 | 0 | 20
FARM190 | CHAUFFAGE AIR PULSE A SUSPENDRE HORIZONTAL AVEC BRULEUR FUEL -PUISSANCE CALORIFIQUE 185.5 KW - | 5155 | SOV | SOV_FARM190 | 3350.75 | SOVELOR | 1 | 1 | 0 | 20
FARM190G20R | CHAUFFAGE AIR PULSE A SUSPENDRE HORIZONTAL AVEC BRULEUR GAZ NATUREL 20mbar - PUISSANCE CAL. 185.5 KW - | 6043 | SOV | SOV_FARM190G20R | 3927.95 | SOVELOR | 1 | 1 | 0 | 20
FARM190G300R | CHAUFFAGE AIR PULSE A SUSPENDRE HORIZONTAL AVEC BRULEUR GAZ NATUREL300 mbar - PUISSANCE CAL. 185.5 KW | 6116 | SOV | SOV_FARM190G300R | 3975.4 | SOVELOR | 1 | 1 | 0 | 20
FARM190G31R | CHAUFFAGE AIR PULSE A SUSPENDRE HORIZONTAL AVEC BRULEUR GAZ PROPANE 37mbar - PUISSANCE CAL. 185.5 KW - | 6043 | SOV | SOV_FARM190G31R | 3927.95 | SOVELOR | 1 | 1 | 0 | 20
FARM190SB | CHAUFFAGE AIR PULSE A SUSPENDRE HORIZONTAL LIVRE SANS BRULEUR -PUISSANCE CALORIFIQUE 185.5 KW - | 3972 | SOV | SOV_FARM190SB | 2581.8 | SOVELOR | 1 | 1 | 0 | 20
FARM220 | CHAUFFAGE AIR PULSE A SUPENDRE HORIZONTAL AVEC BRULEUR FUEL -PUISSANCE CALORIFIQUE 220,9 KW - | 4996 | SOV | SOV_FARM220 | 3247.4 | SOVELOR | 1 | 1 | 0 | 20
FARM220C | CHAUFFAGE AIR PULSE A SUSPENDRE HORIZONTAL AVEC BRULEUR FUEL -PUISSANCE CALORIFIQUE 220,9 KW | 5929 | SOV | SOV_FARM220C | 3853.85 | SOVELOR | 1 | 1 | 0 | 20
FARM220CG20R | CHAUFFAGE AIR PULSE A SUSPENDRE AVEC BRULEUR GAZ NATUREL 20 mbarRIELLO - PUISSANCE 220,9 KW - | 7080 | SOV | SOV_FARM220CG20R | 4602 | SOVELOR | 1 | 1 | 0 | 20
FARM220CG300R | CHAUFFAGE AIR PULSE A SUSPENDRE AVEC BRULEUR GAZ NATUREL 300 mbarRIELLO - PUISSANCE 220,9 KW - | 6844 | SOV | SOV_FARM220CG300R | 4448.6 | SOVELOR | 1 | 1 | 0 | 20
FARM220CG31R | CHAUFFAGE AIR PULSE A SUSPENDRE AVEC BRULEUR GAZ PROPANE 37 mbarRIELLO - PUISSANCE 220,9 KW - | 7080 | SOV | SOV_FARM220CG31R | 4602 | SOVELOR | 1 | 1 | 0 | 20
FARM220CSB | CHAUFFAGE AIR PULSE A SUSPENDRE HORIZONTAL LIVRE SANS BRULEUR -PUISSANCE CALORIFIQUE 220,9 KW - | 4595 | SOV | SOV_FARM220CSB | 2986.75 | SOVELOR | 1 | 1 | 0 | 20
FARM220G20R | CHAUFFAGE AIR PULSE A SUSPENDRE AVEC BRULEUR GAZ NATUREL 20 mbarRIELLO - PUISSANCE 220,9 KW - | 5874 | SOV | SOV_FARM220G20R | 3818.1 | SOVELOR | 1 | 1 | 0 | 20
FARM220G300R | CHAUFFAGE AIR PULSE A SUSPENDRE AVEC BRULEUR GAZ NATUREL 300 mbarRIELLO - PUISSANCE 220,9 KW | 5640 | SOV | SOV_FARM220G300R | 3666 | SOVELOR | 1 | 1 | 0 | 20
FARM220G31R | CHAUFFAGE AIR PULSE A SUSPENDRE AVEC BRULEUR GAZ PROPANE 37 mbarRIELLO - PUISSANCE 220,9 KW | 5874 | SOV | SOV_FARM220G31R | 3818.1 | SOVELOR | 1 | 1 | 0 | 20
FARM220SB | CHAUFFAGE AIR PULSE A SUSPENDRE HORIZONTAL LIVRE SANS BRULEUR -PUISSANCE CALORIFIQUE 220,9 KW | 3982 | SOV | SOV_FARM220SB | 2588.3 | SOVELOR | 1 | 1 | 0 | 20
FARM240 | CHAUFFAGE AIR PULSE A SUSPENDRE HORIZONTAL AVEC BRULEUR FUEL -PUISSANCE CALORIFIQUE 235.7 KW - | 5588 | SOV | SOV_FARM240 | 3632.2 | SOVELOR | 1 | 1 | 0 | 20
FARM240G20R | CHAUFFAGE AIR PULSE A SUSPENDRE HORIZONTAL AVEC BRULEUR GAZ NATUREL 20mbar - PUISSANCE CALOR. 235.7 KW | 7110 | SOV | SOV_FARM240G20R | 4621.5 | SOVELOR | 1 | 1 | 0 | 20
FARM240G300R | CHAUFFAGE AIR PULSE A SUSPENDRE HORIZONTAL AVEC BRULEUR GAZ NATUREL300 mbar - PUISSANCE CAL. 235.7 KW | 7127 | SOV | SOV_FARM240G300R | 4632.55 | SOVELOR | 1 | 1 | 0 | 20
FARM240G31R | CHAUFFAGE AIR PULSE A SUSPENDRE HORIZONTAL AVEC BRULEUR GAZ PROPANE 37mbar - PUISSANCE CALOR. 235.7 KW | 7110 | SOV | SOV_FARM240G31R | 4621.5 | SOVELOR | 1 | 1 | 0 | 20
FARM240SB | CHAUFFAGE AIR PULSE A SUSPENDRE HORIZONTAL LIVRE SANS BRULEUR -PUISSANCE CALORIFIQUE 235.7 KW - | 4494 | SOV | SOV_FARM240SB | 2921.1 | SOVELOR | 1 | 1 | 0 | 20
FARM95 | CHAUFFAGE AIR PULSE A SUSPENDRE HORIZONTAL AVEC BRULEUR FUEL -PUISSANCE CALORIFIQUE 85.6 KW - | 3110 | SOV | SOV_FARM95 | 2021.5 | SOVELOR | 1 | 1 | 0 | 20
FARM95G20R | CHAUFFAGE AIR PULSE A SUSPENDRE HORIZONTAL AVEC BRULEUR GAZ NATUREL 20mbar - PUISSANCE CALOR. 85.6KW - | 4160 | SOV | SOV_FARM95G20R | 2704 | SOVELOR | 1 | 1 | 0 | 20
FARM95G300R | CHAUFFAGE AIR PULSE A SUSPENDRE HORIZONTAL AVEC BRULEUR GAZ NATUREL300 mbar - PUISSANCE CAL. 85.6 KW | 4233 | SOV | SOV_FARM95G300R | 2751.45 | SOVELOR | 1 | 1 | 0 | 20
FARM95G31R | CHAUFFAGE AIR PULSE A SUSPENDRE HORIZONTAL AVEC BRULEUR GAZ PROPANE 37mbar - PUISSANCE CALOR. 85.6 KW - | 4160 | SOV | SOV_FARM95G31R | 2704 | SOVELOR | 1 | 1 | 0 | 20
FARM95SB | CHAUFFAGE AIR PULSE A SUSPENDRE HORIZONTAL LIVRE SANS BRULEUR -PUISSANCE CALORIFIQUE 85.6 KW - | 2359 | SOV | SOV_FARM95SB | 1533.35 | SOVELOR | 1 | 1 | 0 | 20
FLASH1 | CHAUFFAGE FUEL RAYONNANT MOBILE SUR ROUES - PUISSANCE 43 KW -A COMBUSTION DIRECTE - | 2075 | SOV | SOV_FLASH1 | 1348.75 | SOVELOR | 1 | 1 | 0 | 20
FLASH2 | CHAUFFAGE FUEL RAYONNANT MOBILE SUR ROUES - PUISSANCE REGLABLE 29 OU43 KW - A COMBUSTION DIRECTE - | 2190 | SOV | SOV_FLASH2 | 1423.5 | SOVELOR | 1 | 1 | 0 | 20
FS800 | PARASOL CHAUFFANT ELECTRIQUE MOBILE SUR ROUES - ALIMENTATION230 V~1 50 Hz - PUISSANCE 2400 W - | 270 | SOV | SOV_FS800 | 175.5 | SOVELOR | 1 | 1 | 0 | 20
GA/N115C | CHAUFFAGE AIR PULSE INOX AVEC BRULEUR GAZ PROPANE OU GAZ NATUREL -PUISSANCE CALORIFIQUE : 117.13 KW - | 2899 | SOV | SOV_GA/N115C | 1884.35 | SOVELOR | 1 | 1 | 0 | 20
GA/N45C | CHAUFFAGE AIR PULSE INOX AVEC BRULEUR GAZ PROPANE OU GAZ NATUREL -PUISSANCE CALORIFIQUE 45.6 KW - | 1417 | SOV | SOV_GA/N45C | 921.05 | SOVELOR | 1 | 1 | 0 | 20
GA/N70C | CHAUFFAGE AIR PULSE INOX AVEC BRULEUR GAZ PROPANE OU GAZ NATUREL -PUISSANCE CALORIFIQUE 70.66 KW - | 2044 | SOV | SOV_GA/N70C | 1328.6 | SOVELOR | 1 | 1 | 0 | 20
GA/N95C | CHAUFFAGE AIR PULSE INOX AVEC BRULEUR GAZ PROPANE OU GAZ NATUREL -PUISSANCE CALORIFIQUE 97.1 KW - | 2186 | SOV | SOV_GA/N95C | 1420.9 | SOVELOR | 1 | 1 | 0 | 20
GA100A | CHAUFFAGE AIR PULSE SUSPENDU AVEC BRULEUR GAZ PROPANE -PUISSANCE REGLABLE 35 A 109 KW - | 1735 | SOV | SOV_GA100A | 1127.75 | SOVELOR | 1 | 1 | 0 | 20
GA100C | CHAUFFAGE AIR PULSE INOX SUSPENDU AVEC BRULEUR GAZ PROPANE -PUISSANCE REGLABLE 47 - 100.3 KW - | 1735 | SOV | SOV_GA100C | 1127.75 | SOVELOR | 1 | 1 | 0 | 20
GE105 | CHAUFFAGE AIR PULSE MOBILE SUR ROUES AU FUEL - PUISSANCE 111,1 KW- A COMBUSTION DIRECTE - | 2085 | SOV | SOV_GE105 | 1355.25 | SOVELOR | 1 | 1 | 0 | 20
GE21 | CHAUFFAGE AIR PULSE PORTABLE AU FUEL - PUISSANCE 21.4 KW- A COMBUSTION DIRECTE - | 775 | SOV | SOV_GE21 | 503.75 | SOVELOR | 1 | 1 | 0 | 20
GE37 | CHAUFFAGE AIR PULSE MOBILE SUR ROUES AU FUEL - PUISSANCE 38,4 KW- A COMBUSTION DIRECTE - | 970 | SOV | SOV_GE37 | 630.5 | SOVELOR | 1 | 1 | 0 | 20
GE47 | CHAUFFAGE AIR PULSE MOBILE SUR ROUES AU FUEL - PUISSANCE 49 KW- A COMBUSTION DIRECTE - | 1240 | SOV | SOV_GE47 | 806 | SOVELOR | 1 | 1 | 0 | 20
GE65 | CHAUFFAGE AIR PULSE MOBILE SUR ROUES AU FUEL - PUISSANCE 69,3 KW- A COMBUSTION DIRECTE - | 1730 | SOV | SOV_GE65 | 1124.5 | SOVELOR | 1 | 1 | 0 | 20
GES105 | CHAUFFAGE FUEL AIR PULSE A SUSPENDRE A COMBUSTION DIRECTE -PUISSANCE CALORIFIQUE 111.1 KW - | 1910 | SOV | SOV_GES105 | 1241.5 | SOVELOR | 1 | 1 | 0 | 20
GES65 | CHAUFFAGE FUEL AIR PULSE A SUSPENDRE A COMBUSTION DIRECTE -PUISSANCE CALORIFIQUE 69.3 KW - | 1596 | SOV | SOV_GES65 | 1037.4 | SOVELOR | 1 | 1 | 0 | 20
GP110AI | CHAUFFAGE AIR PULSE MOBILE AU GAZ PROPANE A ALLUMAGE AUTOMATIQUE -108.7 KW - CARROSSERIE ACIER INOX - | 1239 | SOV | SOV_GP110AI | 805.35 | SOVELOR | 1 | 1 | 0 | 20
GP35AI | CHAUFFAGE AIR PULSE PORTABLE GAZ PROPANE A ALLUMAGE AUTOMATIQUE -CARROSSERIE ACIER INOX - | 576 | SOV | SOV_GP35AI | 374.4 | SOVELOR | 1 | 1 | 0 | 20
GP35MI | CHAUFFAGE AIR PULSE PORTABLE GAZ PROPANE A ALLUMAGE MANUEL - 31.4 KW- CARROSSERIE ACIER INOXYDABLE - | 393 | SOV | SOV_GP35MI | 255.45 | SOVELOR | 1 | 1 | 0 | 20
GP35MI-CO | CHAUFFAGE AIR PULSE PORTABLE AU GAZ PROPANE A ALLUMAGE MANUEL 31.4 KW- AVEC CHASSIS ORIENTABLE - | 545 | SOV | SOV_GP35MI-CO | 354.25 | SOVELOR | 1 | 1 | 0 | 20
GP55AI | CHAUFFAGE AIR PULSE PORTABLE AU GAZ PROPANE A ALLUMAGE AUTOMATIQUE -CARROSSERIE ACIER INOX - | 702 | SOV | SOV_GP55AI | 456.3 | SOVELOR | 1 | 1 | 0 | 20
GP55AI-CO | CHAUFFAGE AIR PULSE PORTABLE AU GAZ PROPANE A ALLUMAGE MANUEL 46.7 KW- AVEC CHASSIS ORIENTABLE - | 837 | SOV | SOV_GP55AI-CO | 544.05 | SOVELOR | 1 | 1 | 0 | 20
GP55MI | CHAUFFAGE AIR PULSE PORTABLE GAZ PROPANE A ALLUMAGE MANUEL - 46.7 KW- CARROSSERIE ACIER INOXYDABLE - | 539 | SOV | SOV_GP55MI | 350.35 | SOVELOR | 1 | 1 | 0 | 20
GP55MI-CO | CHAUFFAGE AIR PULSE PORTABLE AU GAZ PROPANE A ALLUMAGE MANUEL 46.7 KW- AVEC CHASSIS ORIENTABLE - | 692 | SOV | SOV_GP55MI-CO | 449.8 | SOVELOR | 1 | 1 | 0 | 20
GP70AI | CHAUFFAGE AIR PULSE PORTABLE AU GAZ PROPANE A ALLUMAGE AUTOMATIQUE -66.2 KW - CARROSSERIE ACIER INOX - | 876 | SOV | SOV_GP70AI | 569.4 | SOVELOR | 1 | 1 | 0 | 20
GP70MI | CHAUFFAGE AIR PULSE PORTABLE AU GAZ PROPANE A ALLUMAGE MANUEL -66.2 KW- CARROSSERIE ACIER INOXYDABLE - | 695 | SOV | SOV_GP70MI | 451.75 | SOVELOR | 1 | 1 | 0 | 20
GTS23NG20 | TUBE RADIANT SUSPENDU AVEC BRULEUR GAZ NATUREL 20 mbar -PUISSANCE CALORIFIQUE PCS 22.4 KW | 1279 | SOV | SOV_GTS23NG20 | 831.35 | SOVELOR | 1 | 1 | 0 | 20
GTS23NG31 | TUBE RADIANT SUSPENDU AVEC BRULEUR GAZ PROPANE 37 mbar -PUISSANCE CALORIFIQUE PCS 22.4 KW | 1279 | SOV | SOV_GTS23NG31 | 831.35 | SOVELOR | 1 | 1 | 0 | 20
GTS36NG20 | TUBE RADIANT SUSPENDU AVEC BRULEUR GAZ NATUREL 20 mbar -PUISSANCE CALORIFIQUE PCS 35.5 KW | 1651 | SOV | SOV_GTS36NG20 | 1073.15 | SOVELOR | 1 | 1 | 0 | 20
GTS36NG31 | TUBE RADIANT SUSPENDU AVEC BRULEUR GAZ PROPANE 37 mbar -PUISSANCE CALORIFIQUE PCS 35.5 KW | 1651 | SOV | SOV_GTS36NG31 | 1073.15 | SOVELOR | 1 | 1 | 0 | 20
GTS47CVG20 | TUBE RADIANT SUSPENDU AVEC BRULEUR GAZ NATUREL 20 mbar -PUISSANCE CALORIFIQUE PCS 52 KW | 2368 | SOV | SOV_GTS47CVG20 | 1539.2 | SOVELOR | 1 | 1 | 0 | 20
IRC1500CI | CHAUFFAGE ELECTRIQUE INFRAROUGE HALOGENE A QUARTZ PUISSANCE 1500 W -CARROSSERIE ACIER INOXYDABLE BROSSE | 217 | SOV | SOV_IRC1500CI | 141.05 | SOVELOR | 1 | 1 | 0 | 20
IRC1500CN | CHAUFFAGE ELECTRIQUE INFRAROUGE HALOGENE A QUARTZ PUISSANCE 1500 W -CARROSSERIE ACIER LAQUE NOIR - | 177 | SOV | SOV_IRC1500CN | 115.05 | SOVELOR | 1 | 1 | 0 | 20
IRC1500X | CHAUFFAGE ELECTRIQUE INFRAROUGE HALOGENE A QUARTZ PUISSANCE 1500 W - | 254 | SOV | SOV_IRC1500X | 165.1 | SOVELOR | 1 | 1 | 0 | 20
IRC3000CI | CHAUFFAGE ELECTRIQUE INFRAROUGE HALOGENE A QUARTZ PUISSANCE 3000 W -CARROSSERIE ACIER INOXYDABLE BROSSE | 371 | SOV | SOV_IRC3000CI | 241.15 | SOVELOR | 1 | 1 | 0 | 20
IRC3000CN | CHAUFFAGE ELECTRIQUE INFRAROUGE HALOGENE A QUARTZ PUISSANCE 3000 W -CARROSSERIE ACIER LAQUE NOIR - | 308 | SOV | SOV_IRC3000CN | 200.2 | SOVELOR | 1 | 1 | 0 | 20
IRC3000X | CHAUFFAGE ELECTRIQUE INFRAROUGE HALOGENE A QUARTZ PUISSANCE 3000 W | 421 | SOV | SOV_IRC3000X | 273.65 | SOVELOR | 1 | 1 | 0 | 20
IRC4500CI | CHAUFFAGE ELECTRIQUE INFRAROUGE HALOGENE A QUARTZ PUISSANCE 4500 W -CARROSSERIE ACIER INOXYDABLE BROSSE | 555 | SOV | SOV_IRC4500CI | 360.75 | SOVELOR | 1 | 1 | 0 | 20
IRC4500CN | CHAUFFAGE ELECTRIQUE INFRAROUGE HALOGENE A QUARTZ PUISSANCE 4500 W -CARROSSERIE ACIER LAQUE NOIR - | 453 | SOV | SOV_IRC4500CN | 294.45 | SOVELOR | 1 | 1 | 0 | 20
JUMBO120 | CHAUFFAGE AIR PULSE MOBILE SUR ROUES AVEC BRULEUR FUEL -PUISSANCE CALORIFIQUE 110.4 KW - | 4146 | SOV | SOV_JUMBO120 | 2694.9 | SOVELOR | 1 | 1 | 0 | 20
JUMBO120G20R | CHAUFFAGE AIR PULSE MOBILE SUR ROUES AVEC BRULEUR GAZ NATUREL 20 mbar-PUISSANCE CALORIFIQUE 110.4 KW - | 5362 | SOV | SOV_JUMBO120G20R | 3485.3 | SOVELOR | 1 | 1 | 0 | 20
JUMBO120G300R | CHAUFFAGE AIR PULSE MOBILE SUR ROUES AVEC BRULEUR GAZ NATUREL 300 mbar- PUISSANCE CALORIFIQUE 110.4 KW - | 5435 | SOV | SOV_JUMBO120G300R | 3532.75 | SOVELOR | 1 | 1 | 0 | 20
JUMBO120G31R | CHAUFFAGE AIR PULSE MOBILE SUR ROUES AVEC BRULEUR GAZ PROPANE 37 mbar- PUISSANCE CALORIFIQUE 110.4 KW - | 5289 | SOV | SOV_JUMBO120G31R | 3437.85 | SOVELOR | 1 | 1 | 0 | 20
JUMBO120G31R | CHAUFFAGE AIR PULSE MOBILE SUR ROUES AVEC BRULEUR GAZ PROPANE 37 mbar- PUISSANCE CALORIFIQUE 110.4 KW - | 5289 | SOV | SOV_JUMBO120G31R | 3437.85 | SOVELOR | 1 | 1 | 0 | 20
JUMBO120SB | CHAUFFAGE AIR PULSE MOBILE SUR ROUES LIVRE SANS BRULEUR -PUISSANCE CALORIFIQUE 110.4 KW - | 3299 | SOV | SOV_JUMBO120SB | 2144.35 | SOVELOR | 1 | 1 | 0 | 20
JUMBO135 | CHAUFFAGE AIR PULSE MOBILE SUR ROUES AVEC BRULEUR FUEL ECOFLAM -PUISSANCE CALORIFIQUE 133.7 KW - | 4394 | SOV | SOV_JUMBO135 | 2856.1 | SOVELOR | 1 | 1 | 0 | 20
JUMBO135G20R | CHAUFFAGE AIR PULSE MOBILE SUR ROUES AVEC BRULEUR GAZ NATUREL RIELLO20 mbar - PUISSANCE 133,7 KW - | 5750 | SOV | SOV_JUMBO135G20R | 3737.5 | SOVELOR | 1 | 1 | 0 | 20
JUMBO135G300R | CHAUFFAGE AIR PULSE MOBILE SUR ROUES AVEC BRULEUR GAZ NATUREL RIELLO300 mbar - PUISSANCE 133,7 KW - | 5516 | SOV | SOV_JUMBO135G300R | 3585.4 | SOVELOR | 1 | 1 | 0 | 20
JUMBO135G31R | CHAUFFAGE AIR PULSE MOBILE SUR ROUES AVEC BRULEUR GAZ PROPANE RIELLO37 mbar - PUISSANCE 133,7 KW - | 5750 | SOV | SOV_JUMBO135G31R | 3737.5 | SOVELOR | 1 | 1 | 0 | 20
JUMBO135SB | CHAUFFAGE AIR PULSE MOBILE SUR ROUES LIVRE SANS BRULEUR - PUISSANCE133.7 KW - A COMBUSTION INDIRECTE - | 3394 | SOV | SOV_JUMBO135SB | 2206.1 | SOVELOR | 1 | 1 | 0 | 20
JUMBO155 | CHAUFFAGE AIR PULSE MOBILE SUR ROUES AVEC BRULEUR FUEL -PUISSANCE CALORIFIQUE 144.7 KW - | 4854 | SOV | SOV_JUMBO155 | 3155.1 | SOVELOR | 1 | 1 | 0 | 20
JUMBO155G20R | CHAUFFAGE AIR PULSE MOBILE SUR ROUES AVEC BRULEUR GAZ NATUREL 20 mbar- PUISSANCE CALORIFIQUE 144.7 KW - | 5775 | SOV | SOV_JUMBO155G20R | 3753.75 | SOVELOR | 1 | 1 | 0 | 20
JUMBO155G300R | CHAUFFAGE AIR PULSE MOBILE SUR ROUES AVEC BRULEUR GAZ NATUREL 300 mbar- PUISSANCE CALORIFIQUE 144.7 KW - | 5848 | SOV | SOV_JUMBO155G300R | 3801.2 | SOVELOR | 1 | 1 | 0 | 20
JUMBO155G31R | CHAUFFAGE AIR PULSE MOBILE SUR ROUES AVEC BRULEUR GAZ PROPANE 37 mbar- PUISSANCE CALORIFIQUE 144.7 KW - | 5775 | SOV | SOV_JUMBO155G31R | 3753.75 | SOVELOR | 1 | 1 | 0 | 20
JUMBO155SB | CHAUFFAGE AIR PULSE MOBILE SUR ROUES LIVRE SANS BRULEUR -PUISSANCE CALORIFIQUE 144.7 KW - | 3786 | SOV | SOV_JUMBO155SB | 2460.9 | SOVELOR | 1 | 1 | 0 | 20
JUMBO190 | CHAUFFAGE AIR PULSE MOBILE SUR ROUES AVEC BRULEUR FUEL -PUISSANCE CALORIFIQUE 185.5 KW - | 5443 | SOV | SOV_JUMBO190 | 3537.95 | SOVELOR | 1 | 1 | 0 | 20
JUMBO190G20R | CHAUFFAGE AIR PULSE MOBILE SUR ROUES AVEC BRULEUR GAZ NATUREL 20 mbar- PUISSANCE CALORIFIQUE 185.5 KW - | 6363 | SOV | SOV_JUMBO190G20R | 4135.95 | SOVELOR | 1 | 1 | 0 | 20
JUMBO190G300R | CHAUFFAGE AIR PULSE MOBILE SUR ROUES AVEC BRULEUR GAZ NATUREL 300 mbar- PUISSANCE CALORIFIQUE 185.5 KW - | 6436 | SOV | SOV_JUMBO190G300R | 4183.4 | SOVELOR | 1 | 1 | 0 | 20
JUMBO190G31R | CHAUFFAGE AIR PULSE MOBILE SUR ROUES AVEC BRULEUR GAZ PROPANE 37 mbar- PUISSANCE CALORIFIQUE 185.5 KW - | 6363 | SOV | SOV_JUMBO190G31R | 4135.95 | SOVELOR | 1 | 1 | 0 | 20
JUMBO190SB | CHAUFFAGE AIR PULSE MOBILE SUR ROUES LIVRE SANS BRULEUR -PUISSANCE CALORIFIQUE 185.5 KW - | 4374 | SOV | SOV_JUMBO190SB | 2843.1 | SOVELOR | 1 | 1 | 0 | 20
JUMBO240 | CHAUFFAGE AIR PULSE MOBILE SUR ROUES AVEC BRULEUR FUEL -- PUISSANCE CALORIFIQUE 235.7 KW - | 6215 | SOV | SOV_JUMBO240 | 4039.75 | SOVELOR | 1 | 1 | 0 | 20
JUMBO240G20R | CHAUFFAGE AIR PULSE MOBILE SUR ROUES AVEC BRULEUR GAZ NATUREL 20 mbar- PUISSANCE CALORIFIQUE 235.7 KW - | 7630 | SOV | SOV_JUMBO240G20R | 4959.5 | SOVELOR | 1 | 1 | 0 | 20
JUMBO240G300R | CHAUFFAGE AIR PULSE MOBILE SUR ROUES AVEC BRULEUR GAZ NATUREL 300 mbar- PUISSANCE CALORIFIQUE 235.7 KW - | 7646 | SOV | SOV_JUMBO240G300R | 4969.9 | SOVELOR | 1 | 1 | 0 | 20
JUMBO240G31R | CHAUFFAGE AIR PULSE MOBILE SUR ROUES AVEC BRULEUR GAZ PROPANE 37 mbar- PUISSANCE CALORIFIQUE 237.3 KW - | 7630 | SOV | SOV_JUMBO240G31R | 4959.5 | SOVELOR | 1 | 1 | 0 | 20
JUMBO240SB | CHAUFFAGE AIR PULSE MOBILE SUR ROUES LIVRE SANS BRULEUR -- PUISSANCE CALORIFIQUE 235.7 KW - | 5100 | SOV | SOV_JUMBO240SB | 3315 | SOVELOR | 1 | 1 | 0 | 20
K3 | CHAUFFAGE PORTABLE AIR PULSE ELECTRIQUE - ALIMENTATION 230 V~1 50 Hz -PUISSANCE REGLABLE 1.5 OU 3 KW- | 167 | SOV | SOV_K3 | 108.55 | SOVELOR | 1 | 1 | 0 | 20
KBT | KIT BASSE TENSION POUR ALIMENTATION THERMOSTAT D'AMBIANCE EN 12 V | 193 | SOV | SOV_KBT | 125.45 | SOVELOR | 1 | 1 | 0 | 20
KR150 | DESTRATIFICATEUR INDUSTRIEL A PALES DIAMETRE 1,5 M - COMMANDE MANUELLE- DEBIT D'AIR 16 000 M3/H - | 215 | SOV | SOV_KR150 | 139.75 | SOVELOR | 1 | 1 | 0 | 20
LOUXOR | PYRAMIDE CHAUFFANTE INOX MOBILE SUR ROUES AU GAZ PROPANE -PUISSANCE REGLABLE DE 5 A 13 KW - | 475 | SOV | SOV_LOUXOR | 308.75 | SOVELOR | 1 | 1 | 0 | 20
MG180 | CHAUFFAGE AIR PULSE PORTABLE GAZ PROPANE A ALLUMAGE MANUEL -PUISSANCE REGLABLE DE 11 A 18 KW | 213 | SOV | SOV_MG180 | 138.45 | SOVELOR | 1 | 1 | 0 | 20
MG310 | CHAUFFAGE DIRECT AIR PULSE PORTABLE GAZ PROPANE A ALLUMAGE MANUELPUISSANCE REGLABLE DE 15 A 30 KW - | 311 | SOV | SOV_MG310 | 202.15 | SOVELOR | 1 | 1 | 0 | 20
MINISTAR | CHAUFFAGE FUEL RAYONNANT MOBILE SUR ROUES - PUISSANCE 25.8 KW -A COMBUSTION DIRECTE - | 1190 | SOV | SOV_MINISTAR | 773.5 | SOVELOR | 1 | 1 | 0 | 20
MINISUN | CHAUFFAGE FUEL RAYONNANT INFRAROUGE PORTABLE - PUISSANCE 17 KW -A COMBUSTION DIRECTE - | 670 | SOV | SOV_MINISUN | 435.5 | SOVELOR | 1 | 1 | 0 | 20
MT22 | CHAUFFAGE RADIANT INFRAROUGE HALOGENE A QUARTZ MOBILE ELECTRIQUE -PUISSANCE CALORIFIQUE 2 000 W - | 347 | SOV | SOV_MT22 | 225.55 | SOVELOR | 1 | 1 | 0 | 20
MT30 | CHAUFFAGE INFRAROUGE HALOGENE QUARTZ ELECTRIQUE MOBILE SUR ROUES -PUISSANCE REGLABLE 1.5 OU 3 KW - | 564 | SOV | SOV_MT30 | 366.6 | SOVELOR | 1 | 1 | 0 | 20
PCX800 | CHAUFFAGE RAYONNANT A SUSPENDRE ELECTRIQUE - ALIMENTATION 230 V~1 50 H- PUISSANCE CALORIFIQUE 2400 W - | 219 | SOV | SOV_PCX800 | 142.35 | SOVELOR | 1 | 1 | 0 | 20
RDA4100 | RIDEAU D'AIR SANS CHAUFFAGE 100 cm POUR INSTALLATION DE 4 M A 4.5 M -ALIMENTATION 230 V~1 50 Hz - | 336 | SOV | SOV_RDA4100 | 218.4 | SOVELOR | 1 | 1 | 0 | 20
RDA4150 | RIDEAU D'AIR SANS CHAUFFAGE 150 cm POUR INSTALLATION DE 4 M A 4.5 M -ALIMENTATION 230 V~1 50 Hz - | 440 | SOV | SOV_RDA4150 | 286 | SOVELOR | 1 | 1 | 0 | 20
RDC391 | RIDEAU D'AIR AVEC CHAUFFAGE 90 cm POUR INSTALLATION DE 2.3 A 3 M -- INSTALLATION 2.3 A 3 M HAUTEUR - | 395 | SOV | SOV_RDC391 | 256.75 | SOVELOR | 1 | 1 | 0 | 20
RID2200 | CHAUFFAGE RAYONNANT A SUSPENDRE AVEC RESISTANCES ELECTRIQUE BLINDEES- PUISSANCE CALORIFIQUE 2200 W - | 189 | SOV | SOV_RID2200 | 122.85 | SOVELOR | 1 | 1 | 0 | 20
RID3000 | CHAUFFAGE RAYONNANT A SUSPENDRE AVEC RESISTANCES ELECTRIQUES BLINDEES- PUISSANCE CALORIFIQUE 3000 W - | 213 | SOV | SOV_RID3000 | 138.45 | SOVELOR | 1 | 1 | 0 | 20
RL11GN | CHAUFFAGE RAYONNANT INFRAROUGE AVEC BRULEUR GAZ NATUREL A 1 ALLURE -PUISSANCE MA XI : 9.75 KW - | 773 | SOV | SOV_RL11GN | 502.45 | SOVELOR | 1 | 1 | 0 | 20
RL11GP | CHAUFFAGE RAYONNANT INFRAROUGE AVEC BRULEUR GAZ PROPANE A 1 ALLURE -PUISSANCE MAXI : 9.75 KW - | 773 | SOV | SOV_RL11GP | 502.45 | SOVELOR | 1 | 1 | 0 | 20
RL14/2GN | CHAUFFAGE RAYONNANT INFRAROUGE AVEC BRULEUR GAZ NATUREL A 2 ALLURES -PUISSANCE REGLABLE 6.2 OU 12.4 KW - | 1094 | SOV | SOV_RL14/2GN | 711.1 | SOVELOR | 1 | 1 | 0 | 20
RL14GN | CHAUFFAGE RAYONNANT INFRAROUGE AVEC BRULEUR GAZ NATUREL A 1 ALLURE -PUISSANCE MAXI : 12.8 KW - | 819 | SOV | SOV_RL14GN | 532.35 | SOVELOR | 1 | 1 | 0 | 20
RL14GP | CHAUFFAGE RAYONNANT INFRAROUGE AVEC BRULEUR GAZ PROPANE A 1 ALLURE -PUISSANCE MAXI : 12.8 KW - | 819 | SOV | SOV_RL14GP | 532.35 | SOVELOR | 1 | 1 | 0 | 20
RL22/2GN | CHAUFFAGE RAYONNANT INFRAROUGE AVEC BRULEUR GAZ NATUREL A 2 ALLURES -PUISSANCE REGLABLE 10 OU 19.5 KW - | 1206 | SOV | SOV_RL22/2GN | 783.9 | SOVELOR | 1 | 1 | 0 | 20
RL22/2GP | CHAUFFAGE RAYONNANT INFRAROUGE AVEC BRULEUR GAZ PROPANE A 2 ALLURES -PUISSANCE REGLABLE 10 OU 19.5 KW - | 1206 | SOV | SOV_RL22/2GP | 783.9 | SOVELOR | 1 | 1 | 0 | 20
RL22GN | CHAUFFAGE RAYONNANT INFRAROUGE AVEC BRULEUR GAZ NATUREL A 1 ALLURE -PUISSANCE MAXI : 19.5 KW - | 1132 | SOV | SOV_RL22GN | 735.8 | SOVELOR | 1 | 1 | 0 | 20
RL22GP | CHAUFFAGE RAYONNANT INFRAROUGE AVEC BRULEUR GAZ PROPANE A 1 ALLURE -PUISSANCE MAXI : 19.5 KW - | 1132 | SOV | SOV_RL22GP | 735.8 | SOVELOR | 1 | 1 | 0 | 20
RL29/2GN | CHAUFFAGE RAYONNANT INFRAROUGE AVEC BRULEUR GAZ NATUREL A 2 ALLURES -PUISSANCE REGLABLE 13 OU 25.7 KW - | 1286 | SOV | SOV_RL29/2GN | 835.9 | SOVELOR | 1 | 1 | 0 | 20
RL29/2GP | CHAUFFAGE RAYONNANT INFRAROUGE AVEC BRULEUR GAZ PROPANE A 2 ALLURES -PUISSANCE REGLABLE 13 OU 25.7 KW - | 1286 | SOV | SOV_RL29/2GP | 835.9 | SOVELOR | 1 | 1 | 0 | 20
RL29GN | CHAUFFAGE RAYONNANT INFRAROUGE AVEC BRULEUR GAZ NATUREL A 1 ALLURE -PUISSANCE MAXI : 25.7 KW - | 1211 | SOV | SOV_RL29GN | 787.15 | SOVELOR | 1 | 1 | 0 | 20
RL29GP | CHAUFFAGE RAYONNANT INFRAROUGE AVEC BRULEUR GAZ PROPANE A 1 ALLURE -PUISSANCE MAXI : 25.7 KW - | 1211 | SOV | SOV_RL29GP | 787.15 | SOVELOR | 1 | 1 | 0 | 20
RL7GN | CHAUFFAGE RAYONNANT INFRAROUGE AVEC BRULEUR GAZ NATUREL A 1 ALLURE -PUISSANCE MAXI : 6.2 KW - | 720 | SOV | SOV_RL7GN | 468 | SOVELOR | 1 | 1 | 0 | 20
SCUDO240 | CHAUFFAGE AIR PULSE MOBILE SUR CHASSIS RENFORCE AVEC BRULEUR FUEL -PUISSANCE CALORIFIQUE 235.7 KW - | 10670 | SOV | SOV_SCUDO240 | 6935.5 | SOVELOR | 1 | 1 | 0 | 20
SCUDO240G20R | CHAUFFAGE AIR PULSE MOBILE SUR CHASSIS AVEC BRULEUR GAZ NATUREL 20 mb- PUISSANCE CALORIFIQUE 235.7 KW - | 12190 | SOV | SOV_SCUDO240G20R | 7923.5 | SOVELOR | 1 | 1 | 0 | 20
SCUDO240G300R | CHAUFFAGE AIR PULSE MOBILE SUR CHASSIS AVEC BRULEUR GAZ NATUREL 300 mb- PUISSANCE CALORIFIQUE 235.7 KW - | 12207 | SOV | SOV_SCUDO240G300R | 7934.55 | SOVELOR | 1 | 1 | 0 | 20
SCUDO240G31R | CHAUFFAGE AIR PULSE MOBILE SUR CHASSIS AVEC BRULEUR GAZ PROPANE 37 mb- PUISSANCE CALORIFIQUE 235.7 KW - | 12190 | SOV | SOV_SCUDO240G31R | 7923.5 | SOVELOR | 1 | 1 | 0 | 20
SCUDO240SB | CHAUFFAGE AIR PULSE MOBILE SUR CHASSIS RENFORCE LIVRE SANS BRULEUR -PUISSANCE CALORIFIQUE 235.7 KW - | 9475 | SOV | SOV_SCUDO240SB | 6158.75 | SOVELOR | 1 | 1 | 0 | 20
SDS10 | DESTRATIFICATEUR HELICOIDE CARENE A COMMANDE AUTOMATIQUE -DEBIT D'AIR 10 800 M3/H - | 850 | SOV | SOV_SDS10 | 552.5 | SOVELOR | 1 | 1 | 0 | 20
SDS4 | DESTRATIFICATEUR HELICOIDE CARENE A COMMANDE AUTOMATIQUE -DEBIT D'AIR : 3 800 M3/H - | 545 | SOV | SOV_SDS4 | 354.25 | SOVELOR | 1 | 1 | 0 | 20
SDS6 | DESTRATIFICATEUR HELICOIDE CARENE A COMMANDE AUTOMATIQUE -DEBIT D'AIR : 5 800 M3/H - | 660 | SOV | SOV_SDS6 | 429 | SOVELOR | 1 | 1 | 0 | 20
SF1200FR | CHAUFFAGE AIR PULSE FIXE SANS PLENUM AVEC BRULEUR FUEL RIELLO -PUISSANCE CALORIFIQUE : 1163 KW - | 35763 | SOV | SOV_SF1200FR | 23245.95 | SOVELOR | 1 | 1 | 0 | 20
SF1200G300PR | CHAUFFAGE AIR PULSE FIXE AVEC BRULEUR RIELLO GAZ NATUREL 300 mbar -PUISSANCE CALORIFIQUE : 1163 KW - | 40913 | SOV | SOV_SF1200G300PR | 26593.45 | SOVELOR | 1 | 1 | 0 | 20
SF1200G300R | CHAUFFAGE AIR PULSE FIXE AVEC BRULEUR RIELLO GAZ NATUREL 300 mbarPUISSANCE CALORIFIQUE : 1163 KW - | 38844 | SOV | SOV_SF1200G300R | 25248.6 | SOVELOR | 1 | 1 | 0 | 20
SF1200PFR | CHAUFFAGE AIR PULSE FIXE AVEC PLENUM ET BRULEUR FUEL RIELLO -PUISSANCE CALORIFIQUE : 1163 KW - | 37832 | SOV | SOV_SF1200PFR | 24590.8 | SOVELOR | 1 | 1 | 0 | 20
SF1200SB | CHAUFFAGE AIR PULSE FIXE LIVRE SANS PLENUM ET SANS BRULEURPUISSANCE CALORIFIQUE : 1163 KW - | 31306 | SOV | SOV_SF1200SB | 20348.9 | SOVELOR | 1 | 1 | 0 | 20
SF1200SBP | CHAUFFAGE AIR PULSE FIXE LIVRE AVEC PLENUM ET SANS BRULEUR -PUISSANCE CALORIFIQUE : 1163 KW | 33376 | SOV | SOV_SF1200SBP | 21694.4 | SOVELOR | 1 | 1 | 0 | 20
SF130FR | CHAUFFAGE AIR PULSE FIXE SANS PLENUM AVEC BRULEUR FUEL RIELLO -PUISSANCE CALORIFIQUE: 116,2 KW - | 5088 | SOV | SOV_SF130FR | 3307.2 | SOVELOR | 1 | 1 | 0 | 20
SF130G20PR | CHAUFFAGE AIR PULSE FIXE AVEC BRULEUR RIELLO GAZ NATUREL 20 mbar -PUISSANCE CALORIFIQUE: 116,2 KW - | 7260 | SOV | SOV_SF130G20PR | 4719 | SOVELOR | 1 | 1 | 0 | 20
SF130G20R | CHAUFFAGE AIR PULSE FIXE AVEC BRULEUR RIELLO GAZ NATUREL 20 mbar -PUISSANCE CALORIFIQUE: 116,2KW - | 6582 | SOV | SOV_SF130G20R | 4278.3 | SOVELOR | 1 | 1 | 0 | 20
SF130G300PR | CHAUFFAGE AIR PULSE FIXE AVEC BRULEUR RIELLO GAZ NATUREL 300 mbar -PUISSANCE CALORIFIQUE: 116,2 KW - | 7260 | SOV | SOV_SF130G300PR | 4719 | SOVELOR | 1 | 1 | 0 | 20
SF130G300R | CHAUFFAGE AIR PULSE FIXE AVEC BRULEUR RIELLO GAZ NATUREL 300 mbar -PUISSANCE CALORIFIQUE: 116,2 KW - | 6582 | SOV | SOV_SF130G300R | 4278.3 | SOVELOR | 1 | 1 | 0 | 20
SF130G31147PR | CHAUFFAGE AIR PULSE FIXE AVEC BRULEUR RIELLO GAZ PROPANE 147 mbar -PUISSANCE CALORIFIQUE: 116,2 KW - | 7295 | SOV | SOV_SF130G31147PR | 4741.75 | SOVELOR | 1 | 1 | 0 | 20
SF130G31PR | CHAUFFAGE AIR PULSE FIXE AVEC BRULEUR RIELLO GAZ PROPANE 37 mbar -PUISSANCE CALORIFIQUE: 116,2 KW - | 7295 | SOV | SOV_SF130G31PR | 4741.75 | SOVELOR | 1 | 1 | 0 | 20
SF130G31R | CHAUFFAGE AIR PULSE FIXE AVEC BRULEUR RIELLO GAZ PROPANE 37 mbar -PUISSANCE CALORIFIQUE: 116,2 KW - | 6620 | SOV | SOV_SF130G31R | 4303 | SOVELOR | 1 | 1 | 0 | 20
SF130PFR | CHAUFFAGE AIR PULSE FIXE AVEC PLENUM ET BRULEUR FUEL RIELLO -PUISSANCE CALORIFIQUE: 116,2 KW - | 5770 | SOV | SOV_SF130PFR | 3750.5 | SOVELOR | 1 | 1 | 0 | 20
SF130SB | CHAUFFAGE AIR PULSE FIXE LIVRE SANS PLENUM ET SANS BRULEUR -PUISSANCE CALORIFIQUE: 116,2 KW - | 4349 | SOV | SOV_SF130SB | 2826.85 | SOVELOR | 1 | 1 | 0 | 20
SF130SBP | CHAUFFAGE AIR PULSE FIXE LIVRE AVEC PLENUM ET SANS BRULEUR -PUISSANCE CALORIFIQUE: 116,2 KW - | 4986 | SOV | SOV_SF130SBP | 3240.9 | SOVELOR | 1 | 1 | 0 | 20
SF136HP1FR | CHAUFFAGE AIR PULSE HAUTE PRESSION AVEC BRULEUR FUEL RIELLO -PUISSANCE CALORIFIQUE: 87 A 150 KW | 12306 | SOV | SOV_SF136HP1FR | 7998.9 | SOVELOR | 1 | 1 | 0 | 20
SF136HP1GN | CHAUFFAGE AIR PULSE HAUTE PRESSION AVEC BRULEUR GAZ NATUREL 300 mbar -PUISSANCE CALORIFIQUE: 87 A 150 KW | 13356 | SOV | SOV_SF136HP1GN | 8681.4 | SOVELOR | 1 | 1 | 0 | 20
SF136HP1GP | CHAUFFAGE AIR PULSE HAUTE PRESSION AVEC BRULEUR GAZ PROPANE 37 mbar -PUISSANCE CALORIFIQUE: 87 A 150 KW | 13773 | SOV | SOV_SF136HP1GP | 8952.45 | SOVELOR | 1 | 1 | 0 | 20
SF136HP1GP147 | CHAUFFAGE AIR PULSE HAUTE PRESSION AVEC BRULEUR GAZ PROPANE 147 mbar -PUISSANCE CALORIFIQUE: 87 A 150 KW | 13491 | SOV | SOV_SF136HP1GP147 | 8769.15 | SOVELOR | 1 | 1 | 0 | 20
SF136HP1SB | CHAUFFAGE AIR PULSE HAUTE PRESSION LIVRE SANS BRULEUR -PUISSANCE CALORIFIQUE: 87 A 150 KW | 10440 | SOV | SOV_SF136HP1SB | 6786 | SOVELOR | 1 | 1 | 0 | 20
SF136HP2FR | CHAUFFAGE AIR PULSE HAUTE PRESSION AVEC BRULEUR FUEL RIELLO -PUISSANCE CALORIFIQUE: 110 A 150 KW | 12546 | SOV | SOV_SF136HP2FR | 8154.9 | SOVELOR | 1 | 1 | 0 | 20
SF136HP2GN | CHAUFFAGE AIR PULSE HAUTE PRESSION AVEC BRULEUR GAZ NATUREL 300 mbarPUISSANCE CALORIFIQUE: 110 A 150 KW | 13596 | SOV | SOV_SF136HP2GN | 8837.4 | SOVELOR | 1 | 1 | 0 | 20
SF136HP2GP | CHAUFFAGE AIR PULSE HAUTE PRESSION AVEC BRULEUR GAZ PROPANE 37 mbar -PUISSANCE CALORIFIQUE: 110 A 150 KW | 14013 | SOV | SOV_SF136HP2GP | 9108.45 | SOVELOR | 1 | 1 | 0 | 20
SF136HP2GP147 | CHAUFFAGE AIR PULSE HAUTE PRESSION AVEC BRULEUR GAZ PROPANE 147 mbar -PUISSANCE CALORIFIQUE: 110 A 150 KW | 13731 | SOV | SOV_SF136HP2GP147 | 8925.15 | SOVELOR | 1 | 1 | 0 | 20
SF136HP2SB | CHAUFFAGE AIR PULSE HAUTE PRESSION LIVRE SANS BRULEUR -PUISSANCE CALORIFIQUE: 110 A 150 KW | 10680 | SOV | SOV_SF136HP2SB | 6942 | SOVELOR | 1 | 1 | 0 | 20
SF18F | CHAUFFAGE AIR PULSE FIXE ENTIEREMENT CARENE AVEC BRULEUR FUEL -PUISSANCE CALORIFIQUE : 18 KW - | 2749 | SOV | SOV_SF18F | 1786.85 | SOVELOR | 1 | 1 | 0 | 20
SF18SB | CHAUFFAGE AIR PULSE FIXE ENTIEREMENT CARENE LIVRE SANS BRULEUR -PUISSANCE CALORIFIQUE : 18 KW - | 2254 | SOV | SOV_SF18SB | 1465.1 | SOVELOR | 1 | 1 | 0 | 20
SF190FR | CHAUFFAGE AIR PULSE FIXE SANS PLENUM AVEC BRULEUR FUEL RIELLO -PUISSANCE CALORIFIQUE: 185,8 KW - | 6505 | SOV | SOV_SF190FR | 4228.25 | SOVELOR | 1 | 1 | 0 | 20
SF190G20PR | CHAUFFAGE AIR PULSE FIXE AVEC BRULEUR RIELLO GAZ NATUREL 20 mbar -PUISSANCE CALORIFIQUE: 185,8 KW - | 8777 | SOV | SOV_SF190G20PR | 5705.05 | SOVELOR | 1 | 1 | 0 | 20
SF190G20R | CHAUFFAGE AIR PULSE FIXE AVEC BRULEUR RIELLO GAZ NATUREL 20 mbar -PUISSANCE CALORIFIQUE: 185,8 KW - | 8112 | SOV | SOV_SF190G20R | 5272.8 | SOVELOR | 1 | 1 | 0 | 20
SF190G300PR | CHAUFFAGE AIR PULSE FIXE AVEC BRULEUR RIELLO GAZ NATUREL 300 mbar -PUISSANCE CALORIFIQUE: 185,8 KW - | 8541 | SOV | SOV_SF190G300PR | 5551.65 | SOVELOR | 1 | 1 | 0 | 20
SF190G300R | CHAUFFAGE AIR PULSE FIXE AVEC BRULEUR RIELLO GAZ NATUREL 300 mbar -PUISSANCE CALORIFIQUE: 185,8 KW - | 7875 | SOV | SOV_SF190G300R | 5118.75 | SOVELOR | 1 | 1 | 0 | 20
SF190G31147PR | CHAUFFAGE AIR PULSE FIXE AVEC BRULEUR RIELLO GAZ PROPANE 147 mbar -PUISSANCE CALORIFIQUE: 185,8 KW - | 8658 | SOV | SOV_SF190G31147PR | 5627.7 | SOVELOR | 1 | 1 | 0 | 20
SF190G31147R | CHAUFFAGE AIR PULSE FIXE AVEC BRULEUR RIELLO GAZ PROPANE 147 mbar -PUISSANCE CALORIFIQUE: 185,8 KW - | 7992 | SOV | SOV_SF190G31147R | 5194.8 | SOVELOR | 1 | 1 | 0 | 20
SF190G31PR | CHAUFFAGE AIR PULSE FIXE AVEC BRULEUR RIELLO GAZ PROPANE 37 mbar -PUISSANCE CALORIFIQUE: 185,8 KW - | 8894 | SOV | SOV_SF190G31PR | 5781.1 | SOVELOR | 1 | 1 | 0 | 20
SF190G31R | CHAUFFAGE AIR PULSE FIXE AVEC BRULEUR RIELLO GAZ PROPANE 37 mbar -PUISSANCE CALORIFIQUE: 185,8 KW - | 8229 | SOV | SOV_SF190G31R | 5348.85 | SOVELOR | 1 | 1 | 0 | 20
SF190PFR | CHAUFFAGE AIR PULSE FIXE AVEC PLENUM ET BRULEUR FUEL RIELLO -PUISSANCE CALORIFIQUE: 185,8 KW - | 7170 | SOV | SOV_SF190PFR | 4660.5 | SOVELOR | 1 | 1 | 0 | 20
SF190SB | CHAUFFAGE AIR PULSE FIXE LIVRE SANS PLENUM ET SANS BRULEUR -PUISSANCE CALORIFIQUE: 185,8 KW - | 5371 | SOV | SOV_SF190SB | 3491.15 | SOVELOR | 1 | 1 | 0 | 20
SF190SBP | CHAUFFAGE AIR PULSE FIXE LIVRE AVEC PLENUM ET SANS BRULEUR -PUISSANCE CALORIFIQUE: 185,8 KW - | 6037 | SOV | SOV_SF190SBP | 3924.05 | SOVELOR | 1 | 1 | 0 | 20
SF236HP1FR | CHAUFFAGE AIR PULSE HAUTE PRESSION AVEC BRULEUR FUEL RIELLO -PUISSANCE CALORIFIQUE: 130 A 260 KW | 13140 | SOV | SOV_SF236HP1FR | 8541 | SOVELOR | 1 | 1 | 0 | 20
SF236HP1GN | CHAUFFAGE AIR PULSE HAUTE PRESSION AVEC BRULEUR GAZ NATUREL 300 mbar -PUISSANCE CALORIFIQUE: 130 A 260 KW | 15183 | SOV | SOV_SF236HP1GN | 9868.95 | SOVELOR | 1 | 1 | 0 | 20
SF236HP1GP | CHAUFFAGE AIR PULSE HAUTE PRESSION AVEC BRULEUR GAZ PROPANE 37 mbar -PUISSANCE CALORIFIQUE: 130 A 260 KW | 15660 | SOV | SOV_SF236HP1GP | 10179 | SOVELOR | 1 | 1 | 0 | 20
SF236HP1GP147 | CHAUFFAGE AIR PULSE HAUTE PRESSION AVEC BRULEUR GAZ PROPANE 147 mbar -PUISSANCE CALORIFIQUE: 130 A 260 KW | 15393 | SOV | SOV_SF236HP1GP147 | 10005.45 | SOVELOR | 1 | 1 | 0 | 20
SF236HP1SB | CHAUFFAGE AIR PULSE HAUTE PRESSION LIVRE SANS BRULEUR -PUISSANCE CALORIFIQUE: 130 A 260 KW | 11505 | SOV | SOV_SF236HP1SB | 7478.25 | SOVELOR | 1 | 1 | 0 | 20
SF236HP2FR | CHAUFFAGE AIR PULSE HAUTE PRESSION AVEC BRULEUR FUEL RIELLO -PUISSANCE CALORIFIQUE: 130 A 260 KW | 13380 | SOV | SOV_SF236HP2FR | 8697 | SOVELOR | 1 | 1 | 0 | 20
SF236HP2GN | CHAUFFAGE AIR PULSE HAUTE PRESSION AVEC BRULEUR GAZ NATUREL 300 mbar -PUISSANCE CALORIFIQUE: 130 A 260 KW | 15423 | SOV | SOV_SF236HP2GN | 10024.95 | SOVELOR | 1 | 1 | 0 | 20
SF236HP2GP | CHAUFFAGE AIR PULSE HAUTE PRESSION AVEC BRULEUR GAZ PROPANE 37 mbar -PUISSANCE CALORIFIQUE: 130 A 260 KW | 15900 | SOV | SOV_SF236HP2GP | 10335 | SOVELOR | 1 | 1 | 0 | 20
SF236HP2GP147 | CHAUFFAGE AIR PULSE HAUTE PRESSION AVEC BRULEUR GAZ PROPANE 147 mbar -PUISSANCE CALORIFIQUE: 130 A 260 KW | 15633 | SOV | SOV_SF236HP2GP147 | 10161.45 | SOVELOR | 1 | 1 | 0 | 20
SF236HP2SB | CHAUFFAGE AIR PULSE HAUTE PRESSION LIVRE SANS BRULEUR -PUISSANCE CALORIFIQUE: 130 A 260 KW | 11745 | SOV | SOV_SF236HP2SB | 7634.25 | SOVELOR | 1 | 1 | 0 | 20
SF236HP3FR | CHAUFFAGE AIR PULSE HAUTE PRESSION AVEC BRULEUR FUEL RIELLO -PUISSANCE CALORIFIQUE: 132 A 260 KW | 13665 | SOV | SOV_SF236HP3FR | 8882.25 | SOVELOR | 1 | 1 | 0 | 20
SF236HP3GN | CHAUFFAGE AIR PULSE HAUTE PRESSION AVEC BRULEUR GAZ NATUREL 300 mbar -PUISSANCE CALORIFIQUE: 132 A 260 KW | 15708 | SOV | SOV_SF236HP3GN | 10210.2 | SOVELOR | 1 | 1 | 0 | 20
SF236HP3GP | CHAUFFAGE AIR PULSE HAUTE PRESSION AVEC BRULEUR GAZ PROPANE 37 mbar -PUISSANCE CALORIFIQUE: 132 A 260 KW | 16185 | SOV | SOV_SF236HP3GP | 10520.25 | SOVELOR | 1 | 1 | 0 | 20
SF236HP3GP147 | CHAUFFAGE AIR PULSE HAUTE PRESSION AVEC BRULEUR GAZ PROPANE 147 mbar -PUISSANCE CALORIFIQUE: 132 A 260 KW | 15918 | SOV | SOV_SF236HP3GP147 | 10346.7 | SOVELOR | 1 | 1 | 0 | 20
SF236HP3SB | CHAUFFAGE AIR PULSE HAUTE PRESSION LIVRE SANS BRULEUR -PUISSANCE CALORIFIQUE: 132 A 260 KW | 12030 | SOV | SOV_SF236HP3SB | 7819.5 | SOVELOR | 1 | 1 | 0 | 20
SF236HP4FR | CHAUFFAGE AIR PULSE HAUTE PRESSION AVEC BRULEUR FUEL RIELLO -PUISSANCE CALORIFIQUE: 149 A 260 KW | 14730 | SOV | SOV_SF236HP4FR | 9574.5 | SOVELOR | 1 | 1 | 0 | 20
SF236HP4GN | CHAUFFAGE AIR PULSE HAUTE PRESSION AVEC BRULEUR GAZ NATUREL 300 mbar -PUISSANCE CALORIFIQUE: 149 A 260 KW | 16773 | SOV | SOV_SF236HP4GN | 10902.45 | SOVELOR | 1 | 1 | 0 | 20
SF236HP4GP | CHAUFFAGE AIR PULSE HAUTE PRESSION AVEC BRULEUR GAZ PROPANE 37 mbar -PUISSANCE CALORIFIQUE: 149 A 260 KW | 17250 | SOV | SOV_SF236HP4GP | 11212.5 | SOVELOR | 1 | 1 | 0 | 20
SF236HP4GP147 | CHAUFFAGE AIR PULSE HAUTE PRESSION AVEC BRULEUR GAZ PROPANE 147 mbar -PUISSANCE CALORIFIQUE: 149 A 260 KW | 16983 | SOV | SOV_SF236HP4GP147 | 11038.95 | SOVELOR | 1 | 1 | 0 | 20
SF236HP4SB | CHAUFFAGE AIR PULSE HAUTE PRESSION LIVRE SANS BRULEUR -PUISSANCE CALORIFIQUE: 149 A 260 KW | 13095 | SOV | SOV_SF236HP4SB | 8511.75 | SOVELOR | 1 | 1 | 0 | 20
SF236HP5FR | CHAUFFAGE AIR PULSE HAUTE PRESSION AVEC BRULEUR FUEL RIELLO -PUISSANCE CALORIFIQUE: 195 A 260 KW | 18030 | SOV | SOV_SF236HP5FR | 11719.5 | SOVELOR | 1 | 1 | 0 | 20
SF236HP5GN | CHAUFFAGE AIR PULSE HAUTE PRESSION AVEC BRULEUR GAZ NATUREL 300 mbar -PUISSANCE CALORIFIQUE: 195 A 260 KW | 20073 | SOV | SOV_SF236HP5GN | 13047.45 | SOVELOR | 1 | 1 | 0 | 20
SF236HP5GP | CHAUFFAGE AIR PULSE HAUTE PRESSION AVEC BRULEUR GAZ PROPANE 37 mbar -PUISSANCE CALORIFIQUE: 195 A 260 KW | 20550 | SOV | SOV_SF236HP5GP | 13357.5 | SOVELOR | 1 | 1 | 0 | 20
SF236HP5GP147 | CHAUFFAGE AIR PULSE HAUTE PRESSION AVEC BRULEUR GAZ PROPANE 147 mbar -PUISSANCE CALORIFIQUE: 195 A 260 KW | 20283 | SOV | SOV_SF236HP5GP147 | 13183.95 | SOVELOR | 1 | 1 | 0 | 20
SF236HP5SB | CHAUFFAGE AIR PULSE HAUTE PRESSION LIVRE SANS BRULEUR -PUISSANCE CALORIFIQUE: 195 A 260 KW | 16395 | SOV | SOV_SF236HP5SB | 10656.75 | SOVELOR | 1 | 1 | 0 | 20
SF25F | CHAUFFAGE AIR PULSE FIXE ENTIEREMENT CARENE AVEC BRULEUR FUEL -PUISSANCE CALORIFIQUE : 23.2 KW - | 2749 | SOV | SOV_SF25F | 1786.85 | SOVELOR | 1 | 1 | 0 | 20
SF25SB | CHAUFFAGE AIR PULSE FIXE ENTIEREMENT CARENE LIVRE SANS BRULEUR -PUISSANCE CALORIFIQUE : 23.2 KW - | 2254 | SOV | SOV_SF25SB | 1465.1 | SOVELOR | 1 | 1 | 0 | 20
SF260FR | CHAUFFAGE AIR PULSE FIXE SANS PLENUM AVEC BRULEUR FUEL RIELLO -PUISSANCE CALORIFIQUE : 232,6 KW - | 7893 | SOV | SOV_SF260FR | 5130.45 | SOVELOR | 1 | 1 | 0 | 20
SF260G20PR | CHAUFFAGE AIR PULSE FIXE AVEC BRULEUR RIELLO GAZ NATUREL 20 mbar -PUISSANCE CALORIFIQUE : 232,6 KW - | 10212 | SOV | SOV_SF260G20PR | 6637.8 | SOVELOR | 1 | 1 | 0 | 20
SF260G20R | CHAUFFAGE AIR PULSE FIXE AVEC BRULEUR RIELLO GAZ NATUREL 20 mbar -PUISSANCE CALORIFIQUE : 232,6 KW - | 9445 | SOV | SOV_SF260G20R | 6139.25 | SOVELOR | 1 | 1 | 0 | 20
SF260G300PR | CHAUFFAGE AIR PULSE FIXE AVEC BRULEUR RIELLO GAZ NATUREL 300 mbar -PUISSANCE CALORIFIQUE : 232,6 KW - | 10090 | SOV | SOV_SF260G300PR | 6558.5 | SOVELOR | 1 | 1 | 0 | 20
SF260G300R | CHAUFFAGE AIR PULSE FIXE AVEC BRULEUR RIELLO GAZ NATUREL 300 mbar -PUISSANCE CALORIFIQUE : 232,6 KW - | 9323 | SOV | SOV_SF260G300R | 6059.95 | SOVELOR | 1 | 1 | 0 | 20
SF260G31147PR | CHAUFFAGE AIR PULSE FIXE AVEC BRULEUR RIELLO GAZ PROPANE 147 mbar -PUISSANCE CALORIFIQUE : 232,6 KW - | 10272 | SOV | SOV_SF260G31147PR | 6676.8 | SOVELOR | 1 | 1 | 0 | 20
SF260G31147R | CHAUFFAGE AIR PULSE FIXE AVEC BRULEUR RIELLO GAZ PROPANE 147 mbar -PUISSANCE CALORIFIQUE : 232,6 KW - | 9505 | SOV | SOV_SF260G31147R | 6178.25 | SOVELOR | 1 | 1 | 0 | 20
SF260G31PR | CHAUFFAGE AIR PULSE FIXE AVEC BRULEUR RIELLO GAZ PROPANE 37 mbar -PUISSANCE CALORIFIQUE : 232,6 KW - | 10394 | SOV | SOV_SF260G31PR | 6756.1 | SOVELOR | 1 | 1 | 0 | 20
SF260G31R | CHAUFFAGE AIR PULSE FIXE AVEC BRULEUR RIELLO GAZ PROPANE 37 mbar -PUISSANCE CALORIFIQUE : 232,6 KW - | 9628 | SOV | SOV_SF260G31R | 6258.2 | SOVELOR | 1 | 1 | 0 | 20
SF260PFR | CHAUFFAGE AIR PULSE FIXE AVEC PLENUM ET BRULEUR FUEL RIELLO -PUISSANCE CALORIFIQUE : 232,6 KW - | 8660 | SOV | SOV_SF260PFR | 5629 | SOVELOR | 1 | 1 | 0 | 20
SF260SB | CHAUFFAGE AIR PULSE FIXE LIVRE SANS PLENUM ET SANS BRULEUR -PUISSANCE CALORIFIQUE : 232.6 KW - | 6651 | SOV | SOV_SF260SB | 4323.15 | SOVELOR | 1 | 1 | 0 | 20
SF260SBP | CHAUFFAGE AIR PULSE FIXE LIVRE AVEC PLENUM ET SANS BRULEUR -PUISSANCE CALORIFIQUE : 232,6 KW - | 7417 | SOV | SOV_SF260SBP | 4821.05 | SOVELOR | 1 | 1 | 0 | 20
SF342HP1FR | CHAUFFAGE AIR PULSE HAUTE PRESSION AVEC BRULEUR FUEL RIELLO -PUISSANCE CALORIFIQUE: 190 A 380 KW | 20685 | SOV | SOV_SF342HP1FR | 13445.25 | SOVELOR | 1 | 1 | 0 | 20
SF342HP1GN | CHAUFFAGE AIR PULSE HAUTE PRESSION AVEC BRULEUR GAZ NATUREL 300 mbar -PUISSANCE CALORIFIQUE: 190 A 380 KW | 23292 | SOV | SOV_SF342HP1GN | 15139.8 | SOVELOR | 1 | 1 | 0 | 20
SF342HP1GP | CHAUFFAGE AIR PULSE HAUTE PRESSION AVEC BRULEUR GAZ PROPANE 7 mbar -PUISSANCE CALORIFIQUE: 190 A 380 KW | 23892 | SOV | SOV_SF342HP1GP | 15529.8 | SOVELOR | 1 | 1 | 0 | 20
SF342HP1GP147 | CHAUFFAGE AIR PULSE HAUTE PRESSION AVEC BRULEUR GAZ PROPANE 147 mbar -PUISSANCE CALORIFIQUE: 190 A 380 KW | 23502 | SOV | SOV_SF342HP1GP147 | 15276.3 | SOVELOR | 1 | 1 | 0 | 20
SF342HP1SB | CHAUFFAGE AIR PULSE HAUTE PRESSION LIVRE SANS BRULEUR -PUISSANCE CALORIFIQUE: 190 A 380 KW | 18720 | SOV | SOV_SF342HP1SB | 12168 | SOVELOR | 1 | 1 | 0 | 20
SF342HP2FR | CHAUFFAGE AIR PULSE HAUTE PRESSION AVEC BRULEUR FUEL RIELLO -PUISSANCE CALORIFIQUE: 231 A 380 KW | 21165 | SOV | SOV_SF342HP2FR | 13757.25 | SOVELOR | 1 | 1 | 0 | 20
SF342HP2GN | CHAUFFAGE AIR PULSE HAUTE PRESSION AVEC BRULEUR GAZ NATUREL 300 mbar -PUISSANCE CALORIFIQUE: 231 A 380 KW | 23772 | SOV | SOV_SF342HP2GN | 15451.8 | SOVELOR | 1 | 1 | 0 | 20
SF342HP2GP | CHAUFFAGE AIR PULSE HAUTE PRESSION AVEC BRULEUR GAZ PROPANE 37mbar -PUISSANCE CALORIFIQUE: 231 A 380 KW | 24372 | SOV | SOV_SF342HP2GP | 15841.8 | SOVELOR | 1 | 1 | 0 | 20
SF342HP2GP147 | CHAUFFAGE AIR PULSE HAUTE PRESSION AVEC BRULEUR GAZ PROPANE 147mbar -PUISSANCE CALORIFIQUE: 231 A 380 KW | 23982 | SOV | SOV_SF342HP2GP147 | 15588.3 | SOVELOR | 1 | 1 | 0 | 20
SF342HP2SB | CHAUFFAGE AIR PULSE HAUTE PRESSION LIVRE SANS BRULEUR -PUISSANCE CALORIFIQUE: 231 A 380 KW | 19200 | SOV | SOV_SF342HP2SB | 12480 | SOVELOR | 1 | 1 | 0 | 20
SF342HP3FR | CHAUFFAGE AIR PULSE HAUTE PRESSION AVEC BRULEUR FUEL RIELLO -PUISSANCE CALORIFIQUE: 279 A 380 KW | 21720 | SOV | SOV_SF342HP3FR | 14118 | SOVELOR | 1 | 1 | 0 | 20
SF342HP3GN | CHAUFFAGE AIR PULSE HAUTE PRESSION AVEC BRULEUR GAZ NATUREL 300 mbar -PUISSANCE CALORIFIQUE: 279 A 380 KW | 24327 | SOV | SOV_SF342HP3GN | 15812.55 | SOVELOR | 1 | 1 | 0 | 20
SF342HP3GP | CHAUFFAGE AIR PULSE HAUTE PRESSION AVEC BRULEUR GAZ PROPANE 37 mbar -PUISSANCE CALORIFIQUE: 279 A 380 KW | 24927 | SOV | SOV_SF342HP3GP | 16202.55 | SOVELOR | 1 | 1 | 0 | 20
SF342HP3GP147 | CHAUFFAGE AIR PULSE HAUTE PRESSION AVEC BRULEUR GAZ PROPANE 147 mbar -PUISSANCE CALORIFIQUE: 279 A 380 KW | 24537 | SOV | SOV_SF342HP3GP147 | 15949.05 | SOVELOR | 1 | 1 | 0 | 20
SF342HP3SB | CHAUFFAGE AIR PULSE HAUTE PRESSION LIVRE SANS BRULEUR -PUISSANCE CALORIFIQUE: 279 A 380 KW | 19755 | SOV | SOV_SF342HP3SB | 12840.75 | SOVELOR | 1 | 1 | 0 | 20
SF342HP4FR | CHAUFFAGE AIR PULSE HAUTE PRESSION AVEC BRULEUR FUEL RIELLO -PUISSANCE CALORIFIQUE: 299 A 380 KW | 25785 | SOV | SOV_SF342HP4FR | 16760.25 | SOVELOR | 1 | 1 | 0 | 20
SF342HP4GN | CHAUFFAGE AIR PULSE HAUTE PRESSION AVEC BRULEUR GAZ NATUREL 300 mbar -PUISSANCE CALORIFIQUE: 299 A 380 KW | 28392 | SOV | SOV_SF342HP4GN | 18454.8 | SOVELOR | 1 | 1 | 0 | 20
SF342HP4GP | CHAUFFAGE AIR PULSE HAUTE PRESSION AVEC BRULEUR GAZ PROPANE 37 mbar -PUISSANCE CALORIFIQUE: 299 A 380 KW | 28992 | SOV | SOV_SF342HP4GP | 18844.8 | SOVELOR | 1 | 1 | 0 | 20
SF342HP4GP147 | CHAUFFAGE AIR PULSE HAUTE PRESSION AVEC BRULEUR GAZ PROPANE 147 mbar -PUISSANCE CALORIFIQUE: 299 A 380 KW | 28602 | SOV | SOV_SF342HP4GP147 | 18591.3 | SOVELOR | 1 | 1 | 0 | 20
SF342HP4SB | CHAUFFAGE AIR PULSE HAUTE PRESSION LIVRE SANS BRULEUR -PUISSANCE CALORIFIQUE: 299 A 380 KW | 23820 | SOV | SOV_SF342HP4SB | 15483 | SOVELOR | 1 | 1 | 0 | 20
SF342HP5FR | CHAUFFAGE AIR PULSE HAUTE PRESSION AVEC BRULEUR FUEL RIELLO -PUISSANCE CALORIFIQUE: 334 A 380 KW | 28455 | SOV | SOV_SF342HP5FR | 18495.75 | SOVELOR | 1 | 1 | 0 | 20
SF342HP5GN | CHAUFFAGE AIR PULSE HAUTE PRESSION AVEC BRULEUR GAZ NATUREL -PUISSANCE CALORIFIQUE: 334 A 380 KW | 31062 | SOV | SOV_SF342HP5GN | 20190.3 | SOVELOR | 1 | 1 | 0 | 20
SF342HP5GP | CHAUFFAGE AIR PULSE HAUTE PRESSION AVEC BRULEUR GAZ PROPANE 37 mbar -PUISSANCE CALORIFIQUE: 334 A 380 KW | 31662 | SOV | SOV_SF342HP5GP | 20580.3 | SOVELOR | 1 | 1 | 0 | 20
SF342HP5GP147 | CHAUFFAGE AIR PULSE HAUTE PRESSION AVEC BRULEUR GAZ PROPANE 147 mbar -PUISSANCE CALORIFIQUE: 334 A 380 KW | 31272 | SOV | SOV_SF342HP5GP147 | 20326.8 | SOVELOR | 1 | 1 | 0 | 20
SF342HP5SB | CHAUFFAGE AIR PULSE HAUTE PRESSION LIVRE SANS BRULEUR -PUISSANCE CALORIFIQUE: 334 A 380 KW | 26490 | SOV | SOV_SF342HP5SB | 17218.5 | SOVELOR | 1 | 1 | 0 | 20
SF35F | CHAUFFAGE AIR PULSE FIXE ENTIEREMENT CARENE AVEC BRULEUR FUEL -PUISSANCE CALORIFIQUE : 35 KW - | 2895 | SOV | SOV_SF35F | 1881.75 | SOVELOR | 1 | 1 | 0 | 20
SF35SB | CHAUFFAGE AIR PULSE FIXE ENTIEREMENT CARENE LIVRE SANS BRULEUR -PUISSANCE CALORIFIQUE : 35 KW - | 2395 | SOV | SOV_SF35SB | 1556.75 | SOVELOR | 1 | 1 | 0 | 20
SF360FR | CHAUFFAGE AIR PULSE FIXE SANS PLENUM AVEC BRULEUR FUEL RIELLO -PUISSANCE CALORIFIQUE : 348,8 KW - | 11193 | SOV | SOV_SF360FR | 7275.45 | SOVELOR | 1 | 1 | 0 | 20
SF360G20PR | CHAUFFAGE AIR PULSE FIXE AVEC BRULEUR RIELLO GAZ NATUREL 20 mbar -PUISSANCE CALORIFIQUE : 348,8 KW - | 14534 | SOV | SOV_SF360G20PR | 9447.1 | SOVELOR | 1 | 1 | 0 | 20
SF360G20R | CHAUFFAGE AIR PULSE FIXE AVEC BRULEUR RIELLO GAZ NATUREL 20 mbar -PUISSANCE CALORIFIQUE : 348,8 KW - | 13735 | SOV | SOV_SF360G20R | 8927.75 | SOVELOR | 1 | 1 | 0 | 20
SF360G300PR | CHAUFFAGE AIR PULSE FIXE AVEC BRULEUR RIELLO GAZ NATUREL 300 mbar -PUISSANCE CALORIFIQUE : 348,8 KW - | 13803 | SOV | SOV_SF360G300PR | 8971.95 | SOVELOR | 1 | 1 | 0 | 20
SF360G300R | CHAUFFAGE AIR PULSE FIXE AVEC BRULEUR RIELLO GAZ NATUREL 300 mbar -PUISSANCE CALORIFIQUE : 348,8 KW - | 13005 | SOV | SOV_SF360G300R | 8453.25 | SOVELOR | 1 | 1 | 0 | 20
SF360G31147PR | CHAUFFAGE AIR PULSE FIXE AVEC BRULEUR RIELLO GAZ PROPANE 147 mbar -PUISSANCE CALORIFIQUE : 348,8 KW - | 13985 | SOV | SOV_SF360G31147PR | 9090.25 | SOVELOR | 1 | 1 | 0 | 20
SF360G31147R | CHAUFFAGE AIR PULSE FIXE AVEC BRULEUR RIELLO GAZ PROPANE 147 mbar -PUISSANCE CALORIFIQUE : 348,8 KW - | 13187 | SOV | SOV_SF360G31147R | 8571.55 | SOVELOR | 1 | 1 | 0 | 20
SF360G31PR | CHAUFFAGE AIR PULSE FIXE AVEC BRULEUR RIELLO GAZ PROPANE 37 mbar -PUISSANCE CALORIFIQUE : 348,8 KW - | 14716 | SOV | SOV_SF360G31PR | 9565.4 | SOVELOR | 1 | 1 | 0 | 20
SF360G31R | CHAUFFAGE AIR PULSE FIXE AVEC BRULEUR RIELLO GAZ PROPANE 37 mbar -PUISSANCE CALORIFIQUE : 348,8 KW - | 13917 | SOV | SOV_SF360G31R | 9046.05 | SOVELOR | 1 | 1 | 0 | 20
SF360PFR | CHAUFFAGE AIR PULSE FIXE AVEC PLENUM ET BRULEUR FUEL RIELLO -PUISSANCE CALORIFIQUE : 348,8 KW - | 11991 | SOV | SOV_SF360PFR | 7794.15 | SOVELOR | 1 | 1 | 0 | 20
SF360SB | CHAUFFAGE AIR PULSE FIXE LIVRE SANS PLENUM ET SANS BRULEUR -PUISSANCE CALORIFIQUE : 348,8 KW - | 9786 | SOV | SOV_SF360SB | 6360.9 | SOVELOR | 1 | 1 | 0 | 20
SF360SBP | CHAUFFAGE AIR PULSE FIXE LIVRE AVEC PLENUM ET SANS BRULEUR -PUISSANCE CALORIFIQUE : 348,8 KW - | 10584 | SOV | SOV_SF360SBP | 6879.6 | SOVELOR | 1 | 1 | 0 | 20
SF45FR | CHAUFFAGE AIR PULSE FIXE AVEC BRULEUR FUEL RIELLO -PUISSANCE CALORIFIQUE 46,5 KW - | 3576 | SOV | SOV_SF45FR | 2324.4 | SOVELOR | 1 | 1 | 0 | 20
SF45G20PR | CHAUFFAGE AIR PULSE FIXE AVEC BRULEUR RIELLO GAZ NATUREL 20 mbar -PUISSANCE CALORIFIQUE 46,5 KW - | 4959 | SOV | SOV_SF45G20PR | 3223.35 | SOVELOR | 1 | 1 | 0 | 20
SF45G20R | CHAUFFAGE AIR PULSE FIXE AVEC BRULEUR RIELLO GAZ NATUREL 20 mbar -PUISSANCE CALORIFIQUE 46,5 KW - | 4555 | SOV | SOV_SF45G20R | 2960.75 | SOVELOR | 1 | 1 | 0 | 20
SF45G300PR | CHAUFFAGE AIR PULSE FIXE AVEC BRULEUR RIELLO GAZ NATUREL 300 mbar -PUISSANCE CALORIFIQUE 46,5 KW - | 4958 | SOV | SOV_SF45G300PR | 3222.7 | SOVELOR | 1 | 1 | 0 | 20
SF45G300R | CHAUFFAGE AIR PULSE FIXE AVEC BRULEUR RIELLO GAZ NATUREL 300 mbar -PUISSANCE CALORIFIQUE 46,5 KW - | 4555 | SOV | SOV_SF45G300R | 2960.75 | SOVELOR | 1 | 1 | 0 | 20
SF45G31PR | CHAUFFAGE AIR PULSE FIXE AVEC BRULEUR RIELLO GAZ PROPANE 37 mbar -PUISSANCE CALORIFIQUE 46,5 KW - | 4987 | SOV | SOV_SF45G31PR | 3241.55 | SOVELOR | 1 | 1 | 0 | 20
SF45G31R | CHAUFFAGE AIR PULSE FIXE AVEC BRULEUR RIELLO GAZ PROPANE 37 mbar -PUISSANCE CALORIFIQUE 46,5 KW - | 4584 | SOV | SOV_SF45G31R | 2979.6 | SOVELOR | 1 | 1 | 0 | 20
SF45PFR | CHAUFFAGE AIR PULSE FIXE AVEC BRULEUR FUEL RIELLO -PUISSANCE CALORIFIQUE 46,5 KW - | 3979 | SOV | SOV_SF45PFR | 2586.35 | SOVELOR | 1 | 1 | 0 | 20
SF45SB | CHAUFFAGE AIR PULSE FIXE LIVRE SANS PLENUM ET SANS BRULEUR -PUISSANCE CALORIFIQUE 46,5 KW - | 2995 | SOV | SOV_SF45SB | 1946.75 | SOVELOR | 1 | 1 | 0 | 20
SF45SBP | CHAUFFAGE AIR PULSE FIXE LIVRE AVEC PLENUM ET SANS BRULEUR -PUISSANCE CALORIFIQUE 46,5 KW - | 3395 | SOV | SOV_SF45SBP | 2206.75 | SOVELOR | 1 | 1 | 0 | 20
SF495HP1FR | CHAUFFAGE AIR PULSE HAUTE PRESSION AVEC BRULEUR FUEL RIELLO -PUISSANCE CALORIFIQUE: 275 A 550 KW | 30801 | SOV | SOV_SF495HP1FR | 20020.65 | SOVELOR | 1 | 1 | 0 | 20
SF495HP1GN | CHAUFFAGE AIR PULSE HAUTE PRESSION AVEC BRULEUR GAZ NATUREL 300 mbar -PUISSANCE CALORIFIQUE: 275 A 550 KW | 33087 | SOV | SOV_SF495HP1GN | 21506.55 | SOVELOR | 1 | 1 | 0 | 20
SF495HP1GP | CHAUFFAGE AIR PULSE HAUTE PRESSION AVEC BRULEUR GAZ PROPANE 37 mbar -PUISSANCE CALORIFIQUE: 275 A 550 KW | 33687 | SOV | SOV_SF495HP1GP | 21896.55 | SOVELOR | 1 | 1 | 0 | 20
SF495HP1GP147 | CHAUFFAGE AIR PULSE HAUTE PRESSION AVEC BRULEUR GAZ PROPANE 147 mbar -PUISSANCE CALORIFIQUE: 275 A 550 KW | 33297 | SOV | SOV_SF495HP1GP147 | 21643.05 | SOVELOR | 1 | 1 | 0 | 20
SF495HP1SB | CHAUFFAGE AIR PULSE HAUTE PRESSION LIVRE SANS BRULEUR -PUISSANCE CALORIFIQUE: 275 A 550 KW | 28515 | SOV | SOV_SF495HP1SB | 18534.75 | SOVELOR | 1 | 1 | 0 | 20
SF495HP2FR | CHAUFFAGE AIR PULSE HAUTE PRESSION AVEC BRULEUR FUEL RIELLO -PUISSANCE CALORIFIQUE: 345 A 550 KW | 31521 | SOV | SOV_SF495HP2FR | 20488.65 | SOVELOR | 1 | 1 | 0 | 20
SF495HP2GN | CHAUFFAGE AIR PULSE HAUTE PRESSION AVEC BRULEUR GAZ NATUREL 300 mbar -PUISSANCE CALORIFIQUE: 345 A 550 KW | 33807 | SOV | SOV_SF495HP2GN | 21974.55 | SOVELOR | 1 | 1 | 0 | 20
SF495HP2GP | CHAUFFAGE AIR PULSE HAUTE PRESSION AVEC BRULEUR GAZ PROPANE 37 mbar -PUISSANCE CALORIFIQUE: 345 A 550 KW | 34407 | SOV | SOV_SF495HP2GP | 22364.55 | SOVELOR | 1 | 1 | 0 | 20
SF495HP2GP147 | CHAUFFAGE AIR PULSE HAUTE PRESSION AVEC BRULEUR GAZ PROPANE 147 mbar -PUISSANCE CALORIFIQUE: 345 A 550 KW | 34017 | SOV | SOV_SF495HP2GP147 | 22111.05 | SOVELOR | 1 | 1 | 0 | 20
SF495HP2SB | CHAUFFAGE AIR PULSE HAUTE PRESSION LIVRE SANS BRULEUR -PUISSANCE CALORIFIQUE: 345 A 550 KW | 29235 | SOV | SOV_SF495HP2SB | 19002.75 | SOVELOR | 1 | 1 | 0 | 20
SF495HP3FR | CHAUFFAGE AIR PULSE HAUTE PRESSION AVEC BRULEUR FUEL RIELLO -CALORIFIQUE PUISSANCE: 418 A 550 KW | 32361 | SOV | SOV_SF495HP3FR | 21034.65 | SOVELOR | 1 | 1 | 0 | 20
SF495HP3GN | CHAUFFAGE AIR PULSE HAUTE PRESSION AVEC BRULEUR GAZ NATUREL 300 mbar -PUISSANCE CALORIFIQUE: 418 A 550 KW | 34647 | SOV | SOV_SF495HP3GN | 22520.55 | SOVELOR | 1 | 1 | 0 | 20
SF495HP3GP | CHAUFFAGE AIR PULSE HAUTE PRESSION AVEC BRULEUR GAZ PROPANE 37 mbar -PUISSANCE CALORIFIQUE: 415 A 550 KW | 35247 | SOV | SOV_SF495HP3GP | 22910.55 | SOVELOR | 1 | 1 | 0 | 20
SF495HP3GP147 | CHAUFFAGE AIR PULSE HAUTE PRESSION AVEC BRULEUR GAZ PROPANE 147 mbar -PUISSANCE CALORIFIQUE: 415 A 550 KW | 34857 | SOV | SOV_SF495HP3GP147 | 22657.05 | SOVELOR | 1 | 1 | 0 | 20
SF495HP3SB | CHAUFFAGE AIR PULSE HAUTE PRESSION LIVRE SANS BRULEUR -PUISSANCE CALORIFIQUE: 418 A 550 KW | 30075 | SOV | SOV_SF495HP3SB | 19548.75 | SOVELOR | 1 | 1 | 0 | 20
SF495HP4FR | CHAUFFAGE AIR PULSE HAUTE PRESSION AVEC BRULEUR FUEL RIELLO -PUISSANCE CALORIFIQUE: 448 A 550 KW | 37821 | SOV | SOV_SF495HP4FR | 24583.65 | SOVELOR | 1 | 1 | 0 | 20
SF495HP4GN | CHAUFFAGE AIR PULSE HAUTE PRESSION AVEC BRULEUR GAZ NATUREL 300 mbar -PUISSANCE CALORIFIQUE: 448 A 550 KW | 40107 | SOV | SOV_SF495HP4GN | 26069.55 | SOVELOR | 1 | 1 | 0 | 20
SF495HP4GP | CHAUFFAGE AIR PULSE HAUTE PRESSION AVEC BRULEUR GAZ PROPANE 37 mbar -PUISSANCE CALORIFIQUE: 448 A 550 KW | 40707 | SOV | SOV_SF495HP4GP | 26459.55 | SOVELOR | 1 | 1 | 0 | 20
SF495HP4GP147 | CHAUFFAGE AIR PULSE HAUTE PRESSION AVEC BRULEUR GAZ PROPANE 147 mbar -PUISSANCE CALORIFIQUE: 448 A 550 KW | 40317 | SOV | SOV_SF495HP4GP147 | 26206.05 | SOVELOR | 1 | 1 | 0 | 20
SF495HP4SB | CHAUFFAGE AIR PULSE HAUTE PRESSION LIVRE SANS BRULEUR -PUISSANCECALORIFIQUE: 448 A 550 KW | 35535 | SOV | SOV_SF495HP4SB | 23097.75 | SOVELOR | 1 | 1 | 0 | 20
SF500FR | CHAUFFAGE AIR PULSE FIXE SANS PLENUM AVEC BRULEUR FUEL RIELLO -PUISSANCE CALORIFIQUE : 465,1 KW - | 14261 | SOV | SOV_SF500FR | 9269.65 | SOVELOR | 1 | 1 | 0 | 20
SF500G20PR | CHAUFFAGE AIR PULSE FIXE AVEC BRULEUR RIELLO GAZ NATUREL 20 mbar -PUISSANCE CALORIFIQUE : 465,1 KW - | 17264 | SOV | SOV_SF500G20PR | 11221.6 | SOVELOR | 1 | 1 | 0 | 20
SF500G20R | CHAUFFAGE AIR PULSE FIXE AVEC BRULEUR RIELLO GAZ NATUREL 20 mbar -PUISSANCE CALORIFIQUE : 465,1 KW - | 16229 | SOV | SOV_SF500G20R | 10548.85 | SOVELOR | 1 | 1 | 0 | 20
SF500G300PR | CHAUFFAGE AIR PULSE FIXE AVEC BRULEUR RIELLO GAZ NATUREL 300 mbar -PUISSANCE CALORIFIQUE : 465,1 KW - | 16534 | SOV | SOV_SF500G300PR | 10747.1 | SOVELOR | 1 | 1 | 0 | 20
SF500G300R | CHAUFFAGE AIR PULSE FIXE AVEC BRULEUR RIELLO GAZ NATUREL 300 mbar -PUISSANCE CALORIFIQUE : 465,1 KW - | 15499 | SOV | SOV_SF500G300R | 10074.35 | SOVELOR | 1 | 1 | 0 | 20
SF500G31147PR | CHAUFFAGE AIR PULSE FIXE AVEC BRULEUR RIELLO GAZ PROPANE 147 mbar -PUISSANCE CALORIFIQUE : 465,1 KW - | 16715 | SOV | SOV_SF500G31147PR | 10864.75 | SOVELOR | 1 | 1 | 0 | 20
SF500G31147R | CHAUFFAGE AIR PULSE FIXE AVEC BRULEUR RIELLO GAZ PROPANE 147 mbar -PUISSANCE CALORIFIQUE : 465,1 KW - | 15680 | SOV | SOV_SF500G31147R | 10192 | SOVELOR | 1 | 1 | 0 | 20
SF500G31PR | CHAUFFAGE AIR PULSE FIXE AVEC BRULEUR RIELLO GAZ PROPANE 37 mbar -PUISSANCE CALORIFIQUE : 465,1 KW - | 17446 | SOV | SOV_SF500G31PR | 11339.9 | SOVELOR | 1 | 1 | 0 | 20
SF500G31R | CHAUFFAGE AIR PULSE FIXE AVEC BRULEUR RIELLO GAZ PROPANE 37 mbar -PUISSANCE CALORIFIQUE : 465,1 KW - | 16411 | SOV | SOV_SF500G31R | 10667.15 | SOVELOR | 1 | 1 | 0 | 20
SF500PFR | CHAUFFAGE AIR PULSE FIXE AVEC PLENUM ET BRULEUR FUEL RIELLO -PUISSANCE CALORIFIQUE : 465,1 KW - | 15295 | SOV | SOV_SF500PFR | 9941.75 | SOVELOR | 1 | 1 | 0 | 20
SF500SB | CHAUFFAGE AIR PULSE FIXE LIVRE SANS PLENUM ET SANS BRULEUR -PUISSANCE CALORIFIQUE : 465,1 KW - | 12279 | SOV | SOV_SF500SB | 7981.35 | SOVELOR | 1 | 1 | 0 | 20
SF500SBP | CHAUFFAGE AIR PULSE FIXE LIVRE AVEC PLENUM ET SANS BRULEUR -PUISSANCE CALORIFIQUE : 465,1 KW - | 13314 | SOV | SOV_SF500SBP | 8654.1 | SOVELOR | 1 | 1 | 0 | 20
SF600FR | CHAUFFAGE AIR PULSE FIXE SANS PLENUM AVEC BRULEUR FUEL RIELLO -PUISSANCE CALORIFIQUE : 581,4 KW - | 20940 | SOV | SOV_SF600FR | 13611 | SOVELOR | 1 | 1 | 0 | 20
SF600G20PR | CHAUFFAGE AIR PULSE FIXE AVEC BRULEUR RIELLO GAZ NATUREL 20 mbar -PUISSANCE CALORIFIQUE : 581,4 KW - | 27715 | SOV | SOV_SF600G20PR | 18014.75 | SOVELOR | 1 | 1 | 0 | 20
SF600G20R | CHAUFFAGE AIR PULSE FIXE AVEC BRULEUR GAZ NATUREL 20 mbar RIELLO -PUISSANCE CALORIFIQUE : 581,4 KW - | 26380 | SOV | SOV_SF600G20R | 17147 | SOVELOR | 1 | 1 | 0 | 20
SF600G300PR | CHAUFFAGE AIR PULSE FIXE AVEC BRULEUR RIELLO GAZ NATUREL 300 mbar -PUISSANCE CALORIFIQUE : 581,4 KW - | 23958 | SOV | SOV_SF600G300PR | 15572.7 | SOVELOR | 1 | 1 | 0 | 20
SF600G300R | CHAUFFAGE AIR PULSE FIXE AVEC BRULEUR RIELLO GAZ NATUREL 300 mbar -PUISSANCE CALORIFIQUE : 581,4 KW - | 22623 | SOV | SOV_SF600G300R | 14704.95 | SOVELOR | 1 | 1 | 0 | 20
SF600G31147PR | CHAUFFAGE AIR PULSE FIXE AVEC BRULEUR RIELLO GAZ PROPANE 147 mbar -PUISSANCE CALORIFIQUE : 581,4 KW - | 24167 | SOV | SOV_SF600G31147PR | 15708.55 | SOVELOR | 1 | 1 | 0 | 20
SF600G31147R | CHAUFFAGE AIR PULSE FIXE AVEC BRULEUR RIELLO GAZ PROPANE 147 mbar -PUISSANCE CALORIFIQUE : 581,4 KW - | 22832 | SOV | SOV_SF600G31147R | 14840.8 | SOVELOR | 1 | 1 | 0 | 20
SF600G31PR | CHAUFFAGE AIR PULSE FIXE AVEC BRULEUR RIELLO GAZ PROPANE 37 mbar -PUISSANCE CALORIFIQUE : 581,4 KW - | 27925 | SOV | SOV_SF600G31PR | 18151.25 | SOVELOR | 1 | 1 | 0 | 20
SF600G31R | CHAUFFAGE AIR PULSE FIXE AVEC BRULEUR RIELLO GAZ PROPANE 37 mbar -PUISSANCE CALORIFIQUE : 581,4 KW - | 26590 | SOV | SOV_SF600G31R | 17283.5 | SOVELOR | 1 | 1 | 0 | 20
SF600PFR | CHAUFFAGE AIR PULSE FIXE AVEC PLENUM ET BRULEUR FUEL RIELLO -PUISSANCE CALORIFIQUE : 581,4 KW - | 22275 | SOV | SOV_SF600PFR | 14478.75 | SOVELOR | 1 | 1 | 0 | 20
SF600SB | CHAUFFAGE AIR PULSE FIXE LIVRE SANS PLENUM ET SANS BRULEUR -PUISSANCE CALORIFIQUE : 581,4 KW - | 18092 | SOV | SOV_SF600SB | 11759.8 | SOVELOR | 1 | 1 | 0 | 20
SF600SBP | CHAUFFAGE AIR PULSE FIXE LIVRE AVEC PLENUM ET SANS BRULEUR -PUISSANCE CALORIFIQUE : 581,4 KW - | 19427 | SOV | SOV_SF600SBP | 12627.55 | SOVELOR | 1 | 1 | 0 | 20
SF630HP1FR | CHAUFFAGE AIR PULSE HAUTE PRESSION AVEC BRULEUR FUEL RIELLO -PUISSANCE CALORIFIQUE: 372 A 700 KW | 45192 | SOV | SOV_SF630HP1FR | 29374.8 | SOVELOR | 1 | 1 | 0 | 20
SF630HP1GN | CHAUFFAGE AIR PULSE HAUTE PRESSION AVEC BRULEUR GAZ NATUREL 300 mbar -PUISSANCE CALORIFIQUE: 372 A 700 KW | 47472 | SOV | SOV_SF630HP1GN | 30856.8 | SOVELOR | 1 | 1 | 0 | 20
SF630HP1GP | CHAUFFAGE AIR PULSE HAUTE PRESSION AVEC BRULEUR GAZ PROPANE 37 mbar -PUISSANCE CALORIFIQUE: 372 A 700 KW | 51972 | SOV | SOV_SF630HP1GP | 33781.8 | SOVELOR | 1 | 1 | 0 | 20
SF630HP1GP147 | CHAUFFAGE AIR PULSE HAUTE PRESSION AVEC BRULEUR GAZ PROPANE 147 mbar -PUISSANCE CALORIFIQUE: 372 A 700 KW | 47724 | SOV | SOV_SF630HP1GP147 | 31020.6 | SOVELOR | 1 | 1 | 0 | 20
SF630HP1SB | CHAUFFAGE AIR PULSE HAUTE PRESSION LIVRE SANS BRULEUR -PUISSANCE CALORIFIQUE: 372 A 700 KW | 41775 | SOV | SOV_SF630HP1SB | 27153.75 | SOVELOR | 1 | 1 | 0 | 20
SF630HP2FR | CHAUFFAGE AIR PULSE HAUTE PRESSION AVEC BRULEUR FUEL RIELLO -PUISSANCE CALORIFIQUE: 465 A 700 KW | 46152 | SOV | SOV_SF630HP2FR | 29998.8 | SOVELOR | 1 | 1 | 0 | 20
SF630HP2GN | CHAUFFAGE AIR PULSE HAUTE PRESSION AVEC BRULEUR GAZ NATUREL 300 mbar -PUISSANCE CALORIFIQUE: 465 A 700 KW | 48432 | SOV | SOV_SF630HP2GN | 31480.8 | SOVELOR | 1 | 1 | 0 | 20
SF630HP2GP | CHAUFFAGE AIR PULSE HAUTE PRESSION AVEC BRULEUR GAZ PROPANE 37 mbar -PUISSANCE CALORIFIQUE: 465 A 700 KW | 52932 | SOV | SOV_SF630HP2GP | 34405.8 | SOVELOR | 1 | 1 | 0 | 20
SF630HP2GP147 | CHAUFFAGE AIR PULSE HAUTE PRESSION AVEC BRULEUR GAZ PROPANE 147 mbar -PUISSANCE CALORIFIQUE: 465 A 700 KW | 48684 | SOV | SOV_SF630HP2GP147 | 31644.6 | SOVELOR | 1 | 1 | 0 | 20
SF630HP2SB | CHAUFFAGE AIR PULSE HAUTE PRESSION LIVRE SANS BRULEUR -PUISSANCE CALORIFIQUE: 465 A 700 KW | 42735 | SOV | SOV_SF630HP2SB | 27777.75 | SOVELOR | 1 | 1 | 0 | 20
SF630HP3FR | CHAUFFAGE AIR PULSE HAUTE PRESSION AVEC BRULEUR FUEL RIELLO -PUISSANCE CALORIFIQUE: 558 A 700 KW | 47277 | SOV | SOV_SF630HP3FR | 30730.05 | SOVELOR | 1 | 1 | 0 | 20
SF630HP3GN | CHAUFFAGE AIR PULSE HAUTE PRESSION AVEC BRULEUR GAZ NATUREL 300 mbar -PUISSANCE CALORIFIQUE: 558 A 700 KW | 49557 | SOV | SOV_SF630HP3GN | 32212.05 | SOVELOR | 1 | 1 | 0 | 20
SF630HP3GP | CHAUFFAGE AIR PULSE HAUTE PRESSION AVEC BRULEUR GAZ PROPANE 37 mbar -PUISSANCE CALORIFIQUE: 558 A 700 KW | 54057 | SOV | SOV_SF630HP3GP | 35137.05 | SOVELOR | 1 | 1 | 0 | 20
SF630HP3GP147 | CHAUFFAGE AIR PULSE HAUTE PRESSION AVEC BRULEUR GAZ PROPANE 147 mbar -PUISSANCE CALORIFIQUE: 558 A 700 KW | 49809 | SOV | SOV_SF630HP3GP147 | 32375.85 | SOVELOR | 1 | 1 | 0 | 20
SF630HP3SB | CHAUFFAGE AIR PULSE HAUTE PRESSION LIVRE SANS BRULEUR -PUISSANCE CALORIFIQUE: 558 A 700 KW | 43860 | SOV | SOV_SF630HP3SB | 28509 | SOVELOR | 1 | 1 | 0 | 20
SF630HP4FR | CHAUFFAGE AIR PULSE HAUTE PRESSION AVEC BRULEUR FUEL RIELLO -PUISSANCE CALORIFIQUE: 558 A 700 KW | 52092 | SOV | SOV_SF630HP4FR | 33859.8 | SOVELOR | 1 | 1 | 0 | 20
SF630HP4GN | CHAUFFAGE AIR PULSE HAUTE PRESSION AVEC BRULEUR GAZ NATUREL 300 mbar -PUISSANCE CATALOGUE: 558 A 700 KW | 54372 | SOV | SOV_SF630HP4GN | 35341.8 | SOVELOR | 1 | 1 | 0 | 20
SF630HP4GP | CHAUFFAGE AIR PULSE HAUTE PRESSION AVEC BRULEUR GAZ PROPANE 37 mbar -PUISSANCE CALORIFIQUE: 558 A 700 KW | 58872 | SOV | SOV_SF630HP4GP | 38266.8 | SOVELOR | 1 | 1 | 0 | 20
SF630HP4GP147 | CHAUFFAGE AIR PULSE HAUTE PRESSION AVEC BRULEUR GAZ PROPANE 147 mbar -PUISSANCE CALORIFIQUE: 558 A 700 KW | 54624 | SOV | SOV_SF630HP4GP147 | 35505.6 | SOVELOR | 1 | 1 | 0 | 20
SF630HP4SB | CHAUFFAGE AIR PULSE HAUTE PRESSION LIVRE SANS BRULEUR -PUISSANCE CALORIFIQUE: 558 A 700 KW | 48675 | SOV | SOV_SF630HP4SB | 31638.75 | SOVELOR | 1 | 1 | 0 | 20
SF700FR | CHAUFFAGE AIR PULSE FIXE SANS PLENUM AVEC BRULEUR FUEL RIELLO -PUISSANCE CALORIFIQUE : 697,7 KW - | 22024 | SOV | SOV_SF700FR | 14315.6 | SOVELOR | 1 | 1 | 0 | 20
SF700G20PR | CHAUFFAGE AIR PULSE FIXE AVEC BRULEUR RIELLO GAZ NATUREL 20 mbar -PUISSANCE CALORIFIQUE : 697,7 KW - | 29070 | SOV | SOV_SF700G20PR | 18895.5 | SOVELOR | 1 | 1 | 0 | 20
SF700G20R | CHAUFFAGE AIR PULSE FIXE AVEC BRULEUR RIELLO GAZ NATUREL 20 mbar -PUISSANCE CALORIFIQUE : 697,7 KW - | 27682 | SOV | SOV_SF700G20R | 17993.3 | SOVELOR | 1 | 1 | 0 | 20
SF700G300PR | CHAUFFAGE AIR PULSE FIXE AVEC BRULEUR RIELLO GAZ NATUREL 300 mbar -PUISSANCE CALORIFIQUE : 697,7 KW - | 25389 | SOV | SOV_SF700G300PR | 16502.85 | SOVELOR | 1 | 1 | 0 | 20
SF700G300R | CHAUFFAGE AIR PULSE FIXE AVEC BRULEUR RIELLO GAZ NATUREL 300 mbar -PUISSANCE CALORIFIQUE : 697,7 KW - | 24000 | SOV | SOV_SF700G300R | 15600 | SOVELOR | 1 | 1 | 0 | 20
SF700G31147PR | CHAUFFAGE AIR PULSE FIXE AVEC BRULEUR RIELLO GAZ PROPANE 147 mbar -PUISSANCE CALORIFIQUE : 697,7 KW - | 25607 | SOV | SOV_SF700G31147PR | 16644.55 | SOVELOR | 1 | 1 | 0 | 20
SF700G31147R | CHAUFFAGE AIR PULSE FIXE AVEC BRULEUR RIELLO GAZ PROPANE 147 mbar -PUISSANCE CALORIFIQUE : 697,7 KW - | 24219 | SOV | SOV_SF700G31147R | 15742.35 | SOVELOR | 1 | 1 | 0 | 20
SF700G31PR | CHAUFFAGE AIR PULSE FIXE AVEC BRULEUR RIELLO GAZ PROPANE 37 mbar -PUISSANCE CALORIFIQUE : 697,7 KW - | 29289 | SOV | SOV_SF700G31PR | 19037.85 | SOVELOR | 1 | 1 | 0 | 20
SF700G31R | CHAUFFAGE AIR PULSE FIXE AVEC BRULEUR RIELLO GAZ PROPANE 37 mbar -PUISSANCE CALORIFIQUE : 697,7 KW - | 27900 | SOV | SOV_SF700G31R | 18135 | SOVELOR | 1 | 1 | 0 | 20
SF700PFR | CHAUFFAGE AIR PULSE FIXE AVEC PLENUM ET BRULEUR FUEL RIELLO -PUISSANCE CALORIFIQUE : 697,7 KW - | 23413 | SOV | SOV_SF700PFR | 15218.45 | SOVELOR | 1 | 1 | 0 | 20
SF700SB | CHAUFFAGE AIR PULSE FIXE LIVRE SANS PLENUM ET SANS BRULEUR -PUISSANCE CALORIFIQUE : 697,7 KW - | 19063 | SOV | SOV_SF700SB | 12390.95 | SOVELOR | 1 | 1 | 0 | 20
SF700SBP | CHAUFFAGE AIR PULSE FIXE LIVRE AVEC PLENUM ET SANS BRULEUR -PUISSANCE CALORIFIQUE : 697,7 KW - | 20451 | SOV | SOV_SF700SBP | 13293.15 | SOVELOR | 1 | 1 | 0 | 20
SF70FR | CHAUFFAGE AIR PULSE FIXE SANS PLENUM AVEC BRULEUR FUEL RIELLO -PUISSANCE CALORIFIQUE 60,7 KW - | 4069 | SOV | SOV_SF70FR | 2644.85 | SOVELOR | 1 | 1 | 0 | 20
SF70G20PR | CHAUFFAGE AIR PULSE FIXE AVEC BRULEUR RIELLO GAZ NATUREL 20 mbar -PUISSANCE CALORIFIQUE 60.7 KW - | 5605 | SOV | SOV_SF70G20PR | 3643.25 | SOVELOR | 1 | 1 | 0 | 20
SF70G20R | CHAUFFAGE AIR PULSE FIXE AVEC BRULEUR RIELLO GAZ NATUREL 20 mbar -PUISSANCE CALORIFIQUE 60.7 KW - | 5151 | SOV | SOV_SF70G20R | 3348.15 | SOVELOR | 1 | 1 | 0 | 20
SF70G300PR | CHAUFFAGE AIR PULSE FIXE AVEC BRULEUR RIELLO GAZ NATUREL 300 mbar -PUISSANCE CALORIFIQUE 60,7 KW - | 5605 | SOV | SOV_SF70G300PR | 3643.25 | SOVELOR | 1 | 1 | 0 | 20
SF70G300R | CHAUFFAGE AIR PULSE FIXE AVEC BRULEUR RIELLO GAZ NATUREL 300 mbar -PUISSANCE CALORIFIQUE 60,7 KW - | 5151 | SOV | SOV_SF70G300R | 3348.15 | SOVELOR | 1 | 1 | 0 | 20
SF70G31PR | CHAUFFAGE AIR PULSE FIXE AVEC BRULEUR RIELLO GAZ PROPANE 37 mbar -PUISSANCE CALORIFIQUE 60,7 KW - | 5637 | SOV | SOV_SF70G31PR | 3664.05 | SOVELOR | 1 | 1 | 0 | 20
SF70G31R | CHAUFFAGE AIR PULSE FIXE AVEC BRULEUR RIELLO GAZ PROPANE 37 mbar -PUISSANCE CALORIFIQUE 46,5 KW - | 5184 | SOV | SOV_SF70G31R | 3369.6 | SOVELOR | 1 | 1 | 0 | 20
SF70PFR | CHAUFFAGE AIR PULSE FIXE AVEC PLENUM ET BRULEUR FUEL RIELLO -PUISSANCE CALORIFIQUE 60,7 KW - | 4522 | SOV | SOV_SF70PFR | 2939.3 | SOVELOR | 1 | 1 | 0 | 20
SF70SB | CHAUFFAGE AIR PULSE FIXE LIVRE SANS PLENUM ET SANS BRULEUR -PUISSANCE CALORIFIQUE 60,7 KW - | 3391 | SOV | SOV_SF70SB | 2204.15 | SOVELOR | 1 | 1 | 0 | 20
SF70SBP | CHAUFFAGE AIR PULSE FIXE LIVRE AVEC PLENUM ET SANS BRULEUR -PUISSANCE CALORIFIQUE 60,7 KW - | 3844 | SOV | SOV_SF70SBP | 2498.6 | SOVELOR | 1 | 1 | 0 | 20
SF900FR | CHAUFFAGE AIR PULSE FIXE SANS PLENUM AVEC BRULEUR FUEL RIELLO -PUISSANCE CALORIFIQUE : 872 KW - | 28311 | SOV | SOV_SF900FR | 18402.15 | SOVELOR | 1 | 1 | 0 | 20
SF900G300PR | CHAUFFAGE AIR PULSE FIXE AVEC BRULEUR RIELLO GAZ NATUREL 300 mbar -PUISSANCE CALORIFIQUE : 872 KW - | 31548 | SOV | SOV_SF900G300PR | 20506.2 | SOVELOR | 1 | 1 | 0 | 20
SF900G300R | CHAUFFAGE AIR PULSE FIXE AVEC BRULEUR RIELLO GAZ NATUREL 300 mbarPUISSANCE CALORIFIQUE : 872 KW - | 29933 | SOV | SOV_SF900G300R | 19456.45 | SOVELOR | 1 | 1 | 0 | 20
SF900G31147R | CHAUFFAGE AIR PULSE FIXE AVEC BRULEUR RIELLO GAZ PROPANEPUISSANCE CALORIFIQUE : 872 KW - | 30152 | SOV | SOV_SF900G31147R | 19598.8 | SOVELOR | 1 | 1 | 0 | 20
SF900G31R | CHAUFFAGE AIR PULSE FIXE AVEC BRULEUR RIELLO GAZ PROPANEPUISSANCE CALORIFIQUE : 872 KW - | 24549 | SOV | SOV_SF900G31R | 15956.85 | SOVELOR | 1 | 1 | 0 | 20
SF900PFR | CHAUFFAGE AIR PULSE FIXE AVEC PLENUM ET BRULEUR FUEL RIELLO -PUISSANCE CALORIFIQUE : 872 KW - | 29926 | SOV | SOV_SF900PFR | 19451.9 | SOVELOR | 1 | 1 | 0 | 20
SF900SB | CHAUFFAGE AIR PULSE FIXE LIVRE SANS PLENUM ET SANS BRULEURPUISSANCE CALORIFIQUE : 872 KW - | 24549 | SOV | SOV_SF900SB | 15956.85 | SOVELOR | 1 | 1 | 0 | 20
SF900SBP | CHAUFFAGE AIR PULSE FIXE LIVRE AVEC PLENUM ET SANS BRULEUR -PUISSANCE CALORIFIQUE : 872 KW - | 26163 | SOV | SOV_SF900SBP | 17005.95 | SOVELOR | 1 | 1 | 0 | 20
SF95FR | CHAUFFAGE AIR PULSE FIXE SANS PLENUM AVEC BRULEUR FUEL RIELLO -PUISSANCE CALORIFIQUE : 92 KW - | 4515 | SOV | SOV_SF95FR | 2934.75 | SOVELOR | 1 | 1 | 0 | 20
SF95G20PR | CHAUFFAGE AIR PULSE FIXE AVEC BRULEUR RIELLO GAZ NATUREL 20 mbar -PUISSANCE CALORIFIQUE : 92 KW - | 6584 | SOV | SOV_SF95G20PR | 4279.6 | SOVELOR | 1 | 1 | 0 | 20
SF95G20R | CHAUFFAGE AIR PULSE FIXE AVEC BRULEUR RIELLO GAZ NATUREL 20 mbar -PUISSANCE CALORIFIQUE : 92 KW - | 5934 | SOV | SOV_SF95G20R | 3857.1 | SOVELOR | 1 | 1 | 0 | 20
SF95G300PR | CHAUFFAGE AIR PULSE FIXE AVEC BRULEUR RIELLO GAZ NATUREL 300 mbar -PUISSANCE CALORIFIQUE : 92 KW - | 6584 | SOV | SOV_SF95G300PR | 4279.6 | SOVELOR | 1 | 1 | 0 | 20
SF95G300R | CHAUFFAGE AIR PULSE FIXE AVEC BRULEUR RIELLO GAZ NATUREL 300 mbar -PUISSANCE CALORIFIQUE : 92 KW - | 5934 | SOV | SOV_SF95G300R | 3857.1 | SOVELOR | 1 | 1 | 0 | 20
SF95G31PR | CHAUFFAGE AIR PULSE FIXE AVEC BRULEUR RIELLO GAZ PROPANE 37 mbar -PUISSANCE CALORIFIQUE : 92 KW - | 6615 | SOV | SOV_SF95G31PR | 4299.75 | SOVELOR | 1 | 1 | 0 | 20
SF95G31R | CHAUFFAGE AIR PULSE FIXE AVEC BRULEUR RIELLO GAZ PROPANE 37 mbar -PUISSANCE CALORIFIQUE : 92 KW - | 5965 | SOV | SOV_SF95G31R | 3877.25 | SOVELOR | 1 | 1 | 0 | 20
SF95PFR | CHAUFFAGE AIR PULSE FIXE AVEC PLENUM ET BRULEUR FUEL RIELLO -PUISSANCE CALORIFIQUE : 92 KW - | 5115 | SOV | SOV_SF95PFR | 3324.75 | SOVELOR | 1 | 1 | 0 | 20
SF95SB | CHAUFFAGE AIR PULSE FIXE LIVRE SANS PLENUM ET SANS BRULEUR -PUISSANCE CALORIFIQUE : 92 KW - | 3913 | SOV | SOV_SF95SB | 2543.45 | SOVELOR | 1 | 1 | 0 | 20
SF95SBP | CHAUFFAGE AIR PULSE FIXE LIVRE AVEC PLENUM ET SANS BRULEUR -PUISSANCE CALORIFIQUE : 92 KW - | 4513 | SOV | SOV_SF95SBP | 2933.45 | SOVELOR | 1 | 1 | 0 | 20
SFEX1200FR | CHAUFFAGE AIR PULSE VERTICAL FIXE POUR INSTALLATION EN PLEIN -LIVRE AVEC BRULEUR FUEL RIELLO - | 38233 | SOV | SOV_SFEX1200FR | 24851.45 | SOVELOR | 1 | 1 | 0 | 20
SFEX1200G300R | CHAUFFAGE AIR PULSE VERTICAL FIXE POUR INSTALLATION EN PLEIN AIR -BRULEUR GAZ NATUREL RIELLO 300 mbar | 41314 | SOV | SOV_SFEX1200G300R | 26854.1 | SOVELOR | 1 | 1 | 0 | 20
SFEX1200SB | CHAUFFAGE AIR PULSE VERTICAL FIXE POUR INSTALLATION EN PLEIN AIR -LIVRE SANS BRULEUR - | 33776 | SOV | SOV_SFEX1200SB | 21954.4 | SOVELOR | 1 | 1 | 0 | 20
SFEX130FR | CHAUFFAGE AIR PULSE VERTICAL FIXE POUR INSTALLATION EN PLEIN AIR AVECBRULEUR FUEL RIELLO - | 6252 | SOV | SOV_SFEX130FR | 4063.8 | SOVELOR | 1 | 1 | 0 | 20
SFEX130G20R | CHAUFFAGE AIR PULSE VERTICAL FIXE POUR INSTALLATION EN PLEIN AIR AVECBRULEUR GAZ NATUREL RIELLO 20 mbar- | 7448 | SOV | SOV_SFEX130G20R | 4841.2 | SOVELOR | 1 | 1 | 0 | 20
SFEX130G300R | CHAUFFAGE AIR PULSE VERTICAL FIXE POUR INSTALLATION EN PLEIN AIR AVECBRULEUR GAZ NATUREL RIELLO 300 mbar | 7448 | SOV | SOV_SFEX130G300R | 4841.2 | SOVELOR | 1 | 1 | 0 | 20
SFEX130G31R | CHAUFFAGE AIR PULSE VERTICAL FIXE POUR INSTALLATION EN PLEIN AIR AVECBRULEUR GAZ PROPANE RIELLO 37 mbar | 7486 | SOV | SOV_SFEX130G31R | 4865.9 | SOVELOR | 1 | 1 | 0 | 20
SFEX130SB | CHAUFFAGE AIR PULSE VERTICAL FIXE POUR INSTALLATION EN PLEIN AIR -LIVRE SANS BRULEUR - | 5469 | SOV | SOV_SFEX130SB | 3554.85 | SOVELOR | 1 | 1 | 0 | 20
SFEX190FR | CHAUFFAGE AIR PULSE VERTICAL FIXE POUR INSTALLATION EN PLEIN AIR -LIVRE AVEC BRULEUR FUEL RIELLO - | 7571 | SOV | SOV_SFEX190FR | 4921.15 | SOVELOR | 1 | 1 | 0 | 20
SFEX190G20R | CHAUFFAGE AIR PULSE VERTICAL FIXE POUR INSTALLATION EN PLEIN AIR -BRULEUR GAZ NATUREL RIELLO 20 mbar | 9178 | SOV | SOV_SFEX190G20R | 5965.7 | SOVELOR | 1 | 1 | 0 | 20
SFEX190G300R | CHAUFFAGE AIR PULSE VERTICAL FIXE POUR INSTALLATION EN PLEIN AIR -BRULEUR GAZ NATUREL RIELLO 300 mbar | 8941 | SOV | SOV_SFEX190G300R | 5811.65 | SOVELOR | 1 | 1 | 0 | 20
SFEX190G31147R | CHAUFFAGE AIR PULSE VERTICAL FIXE POUR INSTALLATION EN PLEIN AIR AVECBRULEUR GAZ PROPANE RIELLO 147 mbar | 9058 | SOV | SOV_SFEX190G31147R | 5887.7 | SOVELOR | 1 | 1 | 0 | 20
SFEX190G31R | CHAUFFAGE AIR PULSE VERTICAL FIXE POUR INSTALLATION EN PLEIN AIR AVECBRULEUR GAZ PROPANE RIELLO 37 mbar | 9295 | SOV | SOV_SFEX190G31R | 6041.75 | SOVELOR | 1 | 1 | 0 | 20
SFEX190SB | CHAUFFAGE AIR PULSE VERTICAL FIXE POUR INSTALLATION EN PLEIN AIR -LIVRE SANS BRULEUR - | 6437 | SOV | SOV_SFEX190SB | 4184.05 | SOVELOR | 1 | 1 | 0 | 20
SFEX260FR | CHAUFFAGE AIR PULSE VERTICAL FIXE POUR INSTALLATION EN PLEIN AIR AVECBRULEUR FUEL RIELLO - | 9115 | SOV | SOV_SFEX260FR | 5924.75 | SOVELOR | 1 | 1 | 0 | 20
SFEX260G20R | CHAUFFAGE AIR PULSE VERTICAL FIXE POUR INSTALLATION EN PLEIN AIR AVECBRULEUR GAZ NATUREL RIELLO 20 mbar | 10667 | SOV | SOV_SFEX260G20R | 6933.55 | SOVELOR | 1 | 1 | 0 | 20
SFEX260G300R | CHAUFFAGE AIR PULSE VERTICAL FIXE POUR INSTALLATION EN PLEIN AIR -BRULEUR GAZ NATUREL RIELLO 300 mbar | 10545 | SOV | SOV_SFEX260G300R | 6854.25 | SOVELOR | 1 | 1 | 0 | 20
SFEX260G31147R | CHAUFFAGE AIR PULSE VERTICAL FIXE POUR INSTALLATION EN PLEIN AIR -BRULEUR GAZ PROPANE RIELLO 147 mbar | 10727 | SOV | SOV_SFEX260G31147R | 6972.55 | SOVELOR | 1 | 1 | 0 | 20
SFEX260G31R | CHAUFFAGE AIR PULSE VERTICAL FIXE POUR INSTALLATION EN PLEIN AIR -BRULEUR GAZ PROPANE RIELLO 37 mbar | 10849 | SOV | SOV_SFEX260G31R | 7051.85 | SOVELOR | 1 | 1 | 0 | 20
SFEX260SB | CHAUFFAGE AIR PULSE VERTICAL FIXE POUR INSTALLATION EN PLEIN AIR -LIVRE SANS BRULEUR - | 7872 | SOV | SOV_SFEX260SB | 5116.8 | SOVELOR | 1 | 1 | 0 | 20
SFEX360FR | CHAUFFAGE AIR PULSE VERTICAL FIXE POUR INSTALLATION EN PLEIN AIR -LIVRE AVEC BRULEUR FUEL RIELLO | 12909 | SOV | SOV_SFEX360FR | 8390.85 | SOVELOR | 1 | 1 | 0 | 20
SFEX360G20R | CHAUFFAGE AIR PULSE VERTICAL FIXE POUR INSTALLATION EN PLEIN AIR -BRULEUR GAZ NATUREL RIELLO 20 mbar | 15451 | SOV | SOV_SFEX360G20R | 10043.15 | SOVELOR | 1 | 1 | 0 | 20
SFEX360G300R | CHAUFFAGE AIR PULSE VERTICAL FIXE POUR INSTALLATION EN PLEIN AIR -BRULEUR GAZ NATUREL RIELLO 300 mbar | 14721 | SOV | SOV_SFEX360G300R | 9568.65 | SOVELOR | 1 | 1 | 0 | 20
SFEX360G31147R | CHAUFFAGE AIR PULSE VERTICAL FIXE POUR INSTALLATION EN PLEIN AIR -BRULEUR GAZ PROPANE RIELLO 147 mbar | 14903 | SOV | SOV_SFEX360G31147R | 9686.95 | SOVELOR | 1 | 1 | 0 | 20
SFEX360G31R | CHAUFFAGE AIR PULSE VERTICAL FIXE POUR INSTALLATION EN PLEIN AIR -BRULEUR GAZ PROPANE RIELLO 37 mbar | 15633 | SOV | SOV_SFEX360G31R | 10161.45 | SOVELOR | 1 | 1 | 0 | 20
SFEX360SB | CHAUFFAGE AIR PULSE VERTICAL FIXE POUR INSTALLATION EN PLEIN AIR -LIVRE SANS BRULEUR - | 11502 | SOV | SOV_SFEX360SB | 7476.3 | SOVELOR | 1 | 1 | 0 | 20
SFEX500FR | CHAUFFAGE AIR PULSE VERTICAL FIXE POUR INSTALLATION EN PLEIN AIR -LIVRE AVEC BRULEUR FUEL RIELLO - | 15990 | SOV | SOV_SFEX500FR | 10393.5 | SOVELOR | 1 | 1 | 0 | 20
SFEX500G20R | CHAUFFAGE AIR PULSE VERTICAL FIXE POUR INSTALLATION EN PLEIN AIR -BRULEUR GAZ NATUREL RIELLO 20 mbar | 17958 | SOV | SOV_SFEX500G20R | 11672.7 | SOVELOR | 1 | 1 | 0 | 20
SFEX500G300R | CHAUFFAGE AIR PULSE VERTICAL FIXE POUR INSTALLATION EN PLEIN AIR -BRULEUR GAZ NATUREL RIELLO 300 mbar | 17228 | SOV | SOV_SFEX500G300R | 11198.2 | SOVELOR | 1 | 1 | 0 | 20
SFEX500G31147R | CHAUFFAGE AIR PULSE VERTICAL FIXE POUR INSTALLATION EN PLEIN AIR -BRULEUR GAZ PROPANE RIELLO 147 mbar | 17409 | SOV | SOV_SFEX500G31147R | 11315.85 | SOVELOR | 1 | 1 | 0 | 20
SFEX500G31R | CHAUFFAGE AIR PULSE VERTICAL FIXE POUR INSTALLATION EN PLEIN AIR -BRULEUR GAZ PROPANE RIELLO 37 mbar | 18140 | SOV | SOV_SFEX500G31R | 11791 | SOVELOR | 1 | 1 | 0 | 20
SFEX500SB | CHAUFFAGE AIR PULSE VERTICAL FIXE POUR INSTALLATION EN PLEIN AIR -LIVRE SANS BRULEUR - | 14008 | SOV | SOV_SFEX500SB | 9105.2 | SOVELOR | 1 | 1 | 0 | 20
SFEX600FR | CHAUFFAGE AIR PULSE VERTICAL FIXE POUR INSTALLATION EN PLEIN AIRLIVRE AVEC BRULEUR FUEL RIELLO - | 23779 | SOV | SOV_SFEX600FR | 15456.35 | SOVELOR | 1 | 1 | 0 | 20
SFEX600G20R | CHAUFFAGE AIR PULSE VERTICAL FIXE POUR INSTALLATION EN PLEIN AIR AVECBRULEUR GAZ NATUREL RIELLO 20 mbar | 29437 | SOV | SOV_SFEX600G20R | 19134.05 | SOVELOR | 1 | 1 | 0 | 20
SFEX600G300R | CHAUFFAGE AIR PULSE VERTICAL FIXE POUR INSTALLATION EN PLEIN AIR AVECBRULEUR GAZ NATUREL RIELLO 300 mbar | 25529 | SOV | SOV_SFEX600G300R | 16593.85 | SOVELOR | 1 | 1 | 0 | 20
SFEX600G31147R | CHAUFFAGE AIR PULSE VERTICAL FIXE POUR INSTALLATION EN PLEIN AIR AVECBRULEUR GAZ PROPANE RIELLO 147 mbar | 25747 | SOV | SOV_SFEX600G31147R | 16735.55 | SOVELOR | 1 | 1 | 0 | 20
SFEX600G31R | CHAUFFAGE AIR PULSE VERTICAL FIXE POUR INSTALLATION EN PLEIN AIR AVECBRULEUR GAZ PROPANE RIELLO 37 mbar | 29655 | SOV | SOV_SFEX600G31R | 19275.75 | SOVELOR | 1 | 1 | 0 | 20
SFEX600SB | CHAUFFAGE AIR PULSE VERTICAL FIXE POUR INSTALLATION EN PLEIN AIR -LIVRE SANS BRULEUR - | 20818 | SOV | SOV_SFEX600SB | 13531.7 | SOVELOR | 1 | 1 | 0 | 20
SFEX700FR | CHAUFFAGE AIR PULSE VERTICAL FIXE POUR INSTALLATION EN PLEIN AIR AVECBRULEUR FUEL RIELLO - | 24026 | SOV | SOV_SFEX700FR | 15616.9 | SOVELOR | 1 | 1 | 0 | 20
SFEX700G20R | CHAUFFAGE AIR PULSE VERTICAL FIXE POUR INSTALLATION EN PLEIN AIR AVECBRULEUR GAZ NATUREL RIELLO 20 mbar- | 29684 | SOV | SOV_SFEX700G20R | 19294.6 | SOVELOR | 1 | 1 | 0 | 20
SFEX700G300R | CHAUFFAGE AIR PULSE VERTICAL FIXE POUR INSTALLATION EN PLEIN AIR -BRULEUR GAZ NATUREL RIELLO 300 mbar | 26002 | SOV | SOV_SFEX700G300R | 16901.3 | SOVELOR | 1 | 1 | 0 | 20
SFEX700G31147R | CHAUFFAGE AIR PULSE VERTICAL FIXE POUR INSTALLATION EN PLEIN AIR -BRULEUR GAZ PROPANE RIELLO 147 mbar | 26221 | SOV | SOV_SFEX700G31147R | 17043.65 | SOVELOR | 1 | 1 | 0 | 20
SFEX700G31R | CHAUFFAGE AIR PULSE VERTICAL FIXE POUR INSTALLATION EN PLEIN AIR -BRULEUR GAZ PROPANE RIELLO 37 mbar | 29902 | SOV | SOV_SFEX700G31R | 19436.3 | SOVELOR | 1 | 1 | 0 | 20
SFEX700SB | CHAUFFAGE AIR PULSE VERTICAL FIXE POUR INSTALLATION EN PLEIN AIR -LIVRE SANS BRULEUR - | 21065 | SOV | SOV_SFEX700SB | 13692.25 | SOVELOR | 1 | 1 | 0 | 20
SFEX900FR | CHAUFFAGE AIR PULSE VERTICAL FIXE POUR INSTALLATION EN PLEIN AIR -LIVRE AVEC BRULEUR FUEL RIELLO - | 30560 | SOV | SOV_SFEX900FR | 19864 | SOVELOR | 1 | 1 | 0 | 20
SFEX900G300R | CHAUFFAGE AIR PULSE VERTICAL FIXE POUR INSTALLATION EN PLEIN AIR -BRULEUR GAZ NATUREL RIELLO 300 mbar | 32182 | SOV | SOV_SFEX900G300R | 20918.3 | SOVELOR | 1 | 1 | 0 | 20
SFEX900SB | CHAUFFAGE AIR PULSE VERTICAL FIXE POUR INSTALLATION EN PLEIN AIR -LIVRE SANS BRULEUR - | 29799 | SOV | SOV_SFEX900SB | 19369.35 | SOVELOR | 1 | 1 | 0 | 20
SFEX95FR | CHAUFFAGE AIR PULSE VERTICAL FIXE POUR INSTALLATION EN PLEIN AIR -LIVRE AVEC BRULEUR FUEL RIELLO - | 5284 | SOV | SOV_SFEX95FR | 3434.6 | SOVELOR | 1 | 1 | 0 | 20
SFEX95G20R | CHAUFFAGE AIR PULSE VERTICAL FIXE POUR INSTALLATION EN PLEIN AIR -BRULEUR GAZ NATUREL RIELLO 20 mbar- | 6246 | SOV | SOV_SFEX95G20R | 4059.9 | SOVELOR | 1 | 1 | 0 | 20
SFEX95G300R | CHAUFFAGE AIR PULSE VERTICAL FIXE POUR INSTALLATION EN PLEIN AIR -BRULEUR GAZ NATUREL RIELLO 300 mbar | 6246 | SOV | SOV_SFEX95G300R | 4059.9 | SOVELOR | 1 | 1 | 0 | 20
SFEX95G31R | CHAUFFAGE AIR PULSE VERTICAL FIXE POUR INSTALLATION EN PLEIN AIR -BRULEUR GAZ PROPANE RIELLO 37 mbar- | 6275 | SOV | SOV_SFEX95G31R | 4078.75 | SOVELOR | 1 | 1 | 0 | 20
SFEX95SB | CHAUFFAGE AIR PULSE VERTICAL FIXE POUR INSTALLATION EN PLEIN AIR -LIVRE SANS BRULEUR | 4681 | SOV | SOV_SFEX95SB | 3042.65 | SOVELOR | 1 | 1 | 0 | 20
SFH1200FR | CHAUFFAGE AIR PULSE FIXE HORIZONTAL AVEC BRULEUR FUEL RIELLO -PUISSANCE CALORIFIQUE 1163 KW - | 47412 | SOV | SOV_SFH1200FR | 30817.8 | SOVELOR | 1 | 1 | 0 | 20
SFH1200G300R | CHAUFFAGE AIR PULSE HORIZONTAL AVEC BRULEUR GAZ NATUREL 300 mbar -PUISSANCE CALORIFIQUE 1163 KW - | 50611 | SOV | SOV_SFH1200G300R | 32897.15 | SOVELOR | 1 | 1 | 0 | 20
SFH1200SB | CHAUFFAGE AIR PULSE FIXE HORIZONTAL LIVRE SANS BRULEUR -PUISSANCE CALORIFIQUE 1163 KW - | 42784 | SOV | SOV_SFH1200SB | 27809.6 | SOVELOR | 1 | 1 | 0 | 20
SFH130FR | CHAUFFAGE AIR PULSE FIXE HORIZONTAL AVEC BRULEUR FUEL RIELLO -PUISSANCE CALORIFIQUE: 116,2 KW - | 6319 | SOV | SOV_SFH130FR | 4107.35 | SOVELOR | 1 | 1 | 0 | 20
SFH130G20R | CHAUFFAGE AIR PULSE HORIZONTAL AVEC BRULEUR GAZ NATUREL 20 mbar RIELLOPUISSANCE CALORIFIQUE: 116,2 KW - | 7515 | SOV | SOV_SFH130G20R | 4884.75 | SOVELOR | 1 | 1 | 0 | 20
SFH130G300R | CHAUFFAGE AIR PULSE HORIZONTAL, BRULEUR GAZ NATUREL 300 mbar RIELLO -PUISSANCE CALORIFIQUE: 116,2 KW - | 7515 | SOV | SOV_SFH130G300R | 4884.75 | SOVELOR | 1 | 1 | 0 | 20
SFH130G31R | CHAUFFAGE AIR PULSE HORIZONTAL, BRULEUR GAZ PROPANE 37 mbar RIELLO -PUISSANCE CALORIFIQUE: 116,2 KW - | 7553 | SOV | SOV_SFH130G31R | 4909.45 | SOVELOR | 1 | 1 | 0 | 20
SFH130SB | CHAUFFAGE AIR PULSE FIXE HORIZONTAL LIVRE SANS BRULEUR -PUISSANCE CALORIFIQUE: 116,2 KW - | 5536 | SOV | SOV_SFH130SB | 3598.4 | SOVELOR | 1 | 1 | 0 | 20
SFH190FR | CHAUFFAGE AIR PULSE FIXE HORIZONTAL AVEC BRULEUR FUEL RIELLO -PUISSANCE CALORIFIQUE: 185,8 KW - | 7511 | SOV | SOV_SFH190FR | 4882.15 | SOVELOR | 1 | 1 | 0 | 20
SFH190G20R | CHAUFFAGE AIR PULSE HORIZONTAL AVEC BRULEUR GAZ NATUREL 20 mbar -PUISSANCE CALORIFIQUE: 185,8 KW - | 9180 | SOV | SOV_SFH190G20R | 5967 | SOVELOR | 1 | 1 | 0 | 20
SFH190G300R | CHAUFFAGE AIR PULSE HORIZONTAL AVEC BRULEUR GAZ NATUREL 300 mbarRIELLO - PUISSANCE : 185,8 KW - | 8934 | SOV | SOV_SFH190G300R | 5807.1 | SOVELOR | 1 | 1 | 0 | 20
SFH190G31147R | CHAUFFAGE AIR PULSE HORIZONTAL AVEC BRULEUR GAZ PROPANE 147 mbar -PUISSANCE CALORIFIQUE: 185,8 KW - | 9055 | SOV | SOV_SFH190G31147R | 5885.75 | SOVELOR | 1 | 1 | 0 | 20
SFH190G31R | CHAUFFAGE AIR PULSE HORIZONTAL AVEC BRULEUR GAZ PROPANE 37 mbar -PUISSANCE CALORIFIQUE: 185,8 KW - | 9301 | SOV | SOV_SFH190G31R | 6045.65 | SOVELOR | 1 | 1 | 0 | 20
SFH190SB | CHAUFFAGE AIR PULSE FIXE HORIZONTAL LIVRE SANS BRULEUR -PUISSANCE CALORIFIQUE: 185,8 KW - | 6334 | SOV | SOV_SFH190SB | 4117.1 | SOVELOR | 1 | 1 | 0 | 20
SFH260FR | CHAUFFAGE AIR PULSE FIXE HORIZONTAL AVEC BRULEUR FUEL RIELLO -PUISSANCE CALORIFIQUE 232,6 KW - | 8966 | SOV | SOV_SFH260FR | 5827.9 | SOVELOR | 1 | 1 | 0 | 20
SFH260G20R | CHAUFFAGE AIR PULSE HORIZONTAL AVEC BRULEUR GAZ NATUREL 20 mbar -PUISSANCE CALORIFIQUE 232,6 KW - | 10578 | SOV | SOV_SFH260G20R | 6875.7 | SOVELOR | 1 | 1 | 0 | 20
SFH260G300R | CHAUFFAGE AIR PULSE HORIZONTAL AVEC BRULEUR GAZ NATUREL 300 mbar -PUISSANCE CALORIFIQUE 232,6 KW - | 10451 | SOV | SOV_SFH260G300R | 6793.15 | SOVELOR | 1 | 1 | 0 | 20
SFH260G31147R | CHAUFFAGE AIR PULSE HORIZONTAL AVEC BRULEUR GAZ PROPANE 147 mbar -PUISSANCE CALORIFIQUE 232,6 KW - | 10640 | SOV | SOV_SFH260G31147R | 6916 | SOVELOR | 1 | 1 | 0 | 20
SFH260G31R | CHAUFFAGE AIR PULSE HORIZONTAL AVEC BRULEUR GAZ PROPANE 37 mbar -PUISSANCE CALORIFIQUE 232,6 KW - | 10767 | SOV | SOV_SFH260G31R | 6998.55 | SOVELOR | 1 | 1 | 0 | 20
SFH260SB | CHAUFFAGE AIR PULSE FIXE HORIZONTAL LIVRE SANS BRULEUR -PUISSANCE CALORIFIQUE 232,6 KW - | 7676 | SOV | SOV_SFH260SB | 4989.4 | SOVELOR | 1 | 1 | 0 | 20
SFH360FR | CHAUFFAGE AIR PULSE FIXE HORIZONTAL AVEC BRULEUR FUEL RIELLO -PUISSANCE CALORIFIQUE 348,8 KW - | 15565 | SOV | SOV_SFH360FR | 10117.25 | SOVELOR | 1 | 1 | 0 | 20
SFH360G20R | CHAUFFAGE AIR PULSE HORIZONTAL AVEC BRULEUR GAZ NATUREL 20 mbar -PUISSANCE CALORIFIQUE 348,8 KW - | 18026 | SOV | SOV_SFH360G20R | 11716.9 | SOVELOR | 1 | 1 | 0 | 20
SFH360G300R | CHAUFFAGE AIR PULSE HORIZONTAL AVEC BRULEUR GAZ NATUREL 300 mbar -PUISSANCE CALORIFIQUE 348,8 KW - | 17447 | SOV | SOV_SFH360G300R | 11340.55 | SOVELOR | 1 | 1 | 0 | 20
SFH360G31147R | CHAUFFAGE AIR PULSE HORIZONTAL AVEC BRULEUR GAZ PROPANE 147 mbar -PUISSANCE CALORIFIQUE 348,8 KW - | 17636 | SOV | SOV_SFH360G31147R | 11463.4 | SOVELOR | 1 | 1 | 0 | 20
SFH360G31R | CHAUFFAGE AIR PULSE HORIZONTAL AVEC BRULEUR GAZ PROPANE 37 mbar -PUISSANCE CALORIFIQUE 348,8 KW - | 18395 | SOV | SOV_SFH360G31R | 11956.75 | SOVELOR | 1 | 1 | 0 | 20
SFH360SB | CHAUFFAGE AIR PULSE FIXE HORIZONTAL LIVRE SANS BRULEURPUISSANCE CALORIFIQUE 348,8 KW - | 14104 | SOV | SOV_SFH360SB | 9167.6 | SOVELOR | 1 | 1 | 0 | 20
SFH45FR | CHAUFFAGE AIR PULSE HORIZONTAL AVEC BRULEUR FUEL RIELLO -PUISSANCE CALORIFIQUE 46,5 KW - | 5049 | SOV | SOV_SFH45FR | 3281.85 | SOVELOR | 1 | 1 | 0 | 20
SFH45G20R | CHAUFFAGE AIR PULSE HORIZONTAL AVEC BRULEUR GAZ NATUREL 20 mbar -PUISSANCE CALORIFIQUE 46,5 KW - | 6150 | SOV | SOV_SFH45G20R | 3997.5 | SOVELOR | 1 | 1 | 0 | 20
SFH45G300R | CHAUFFAGE AIR PULSE HORIZONTAL AVEC BRULEUR GAZ NATUREL 300 mbar -PUISSANCE CALORIFIQUE 46,5 KW - | 6150 | SOV | SOV_SFH45G300R | 3997.5 | SOVELOR | 1 | 1 | 0 | 20
SFH45G31R | CHAUFFAGE AIR PULSE HORIZONTAL AVEC BRULEUR GAZ PROPANE 37 mbar -PUISSANCE CALORIFIQUE 46,5 KW - | 6183 | SOV | SOV_SFH45G31R | 4018.95 | SOVELOR | 1 | 1 | 0 | 20
SFH45SB | CHAUFFAGE AIR PULSE HORIZONTAL LIVRE SANS BRULEUR -PUISSANCE CALORIFIQUE 46,5 KW - | 4390 | SOV | SOV_SFH45SB | 2853.5 | SOVELOR | 1 | 1 | 0 | 20
SFH500FR | CHAUFFAGE AIR PULSE FIXE HORIZONTAL AVEC BRULEUR FUEL RIELLO -PUISSANCE CALORIFIQUE 465,1 KW - | 19035 | SOV | SOV_SFH500FR | 12372.75 | SOVELOR | 1 | 1 | 0 | 20
SFH500G20R | CHAUFFAGE AIR PULSE HORIZONTAL AVEC BRULEUR GAZ NATUREL 20 mbar -PUISSANCE CALORIFIQUE 465,1 KW - | 21079 | SOV | SOV_SFH500G20R | 13701.35 | SOVELOR | 1 | 1 | 0 | 20
SFH500G300R | CHAUFFAGE AIR PULSE HORIZONTAL AVEC BRULEUR GAZ NATUREL 300 mbar -PUISSANCE CALORIFIQUE 465,1 KW - | 20320 | SOV | SOV_SFH500G300R | 13208 | SOVELOR | 1 | 1 | 0 | 20
SFH500G31147R | CHAUFFAGE AIR PULSE HORIZONTAL AVEC BRULEUR GAZ PROPANE 147 mbar -PUISSANCE CALORIFIQUE 465,1 KW - | 20509 | SOV | SOV_SFH500G31147R | 13330.85 | SOVELOR | 1 | 1 | 0 | 20
SFH500G31R | CHAUFFAGE AIR PULSE HORIZONTAL AVEC BRULEUR GAZ PROPANE 37 mbar -PUISSANCE CALORIFIQUE 465,1 KW - | 21268 | SOV | SOV_SFH500G31R | 13824.2 | SOVELOR | 1 | 1 | 0 | 20
SFH500SB | CHAUFFAGE AIR PULSE FIXE HORIZONTAL LIVRE SANS BRULEUR -PUISSANCE CALORIFIQUE 465,1 KW - | 16977 | SOV | SOV_SFH500SB | 11035.05 | SOVELOR | 1 | 1 | 0 | 20
SFH600FR | CHAUFFAGE AIR PULSE FIXE HORIZONTAL AVEC BRULEUR FUEL RIELLO -PUISSANCE CALORIFIQUE 581,4 KW - | 29095 | SOV | SOV_SFH600FR | 18911.75 | SOVELOR | 1 | 1 | 0 | 20
SFH600G20R | CHAUFFAGE AIR PULSE HORIZONTAL AVEC BRULEUR GAZ NATUREL 20 mbar RIELLO- PUISSANCE CALORIFIQUE 581,4 KW - | 34970 | SOV | SOV_SFH600G20R | 22730.5 | SOVELOR | 1 | 1 | 0 | 20
SFH600G300R | CHAUFFAGE AIR PULSE HORIZONTAL AVEC BRULEUR GAZ NATUREL 300 mbar RIELL-PUISSANCE CALORIFIQUE 581,4 KW - | 30912 | SOV | SOV_SFH600G300R | 20092.8 | SOVELOR | 1 | 1 | 0 | 20
SFH600G31147R | CHAUFFAGE AIR PULSE HORIZONTAL AVEC BRULEUR GAZ PROPANE 147 mbar -PUISSANCE CALORIFIQUE 581,4 KW - | 31139 | SOV | SOV_SFH600G31147R | 20240.35 | SOVELOR | 1 | 1 | 0 | 20
SFH600G31R | CHAUFFAGE AIR PULSE HORIZONTAL AVEC BRULEUR GAZ PROPANE 37 mbar -PUISSANCE CALORIFIQUE 581,4 KW - | 35197 | SOV | SOV_SFH600G31R | 22878.05 | SOVELOR | 1 | 1 | 0 | 20
SFH600SB | CHAUFFAGE AIR PULSE FIXE HORIZONTAL LIVRE SANS BRULEURPUISSANCE CALORIFIQUE 581,4 KW - | 26020 | SOV | SOV_SFH600SB | 16913 | SOVELOR | 1 | 1 | 0 | 20
SFH700FR | CHAUFFAGE AIR PULSE FIXE HORIZONTAL AVEC BRULEUR FUEL RIELLO -PUISSANCE CALORIFIQUE 697,7 KW - | 29446 | SOV | SOV_SFH700FR | 19139.9 | SOVELOR | 1 | 1 | 0 | 20
SFH700G20R | CHAUFFAGE AIR PULSE HORIZONTAL AVEC BRULEUR GAZ NATUREL 20 mbar -PUISSANCE CALORIFIQUE 697,7 KW - | 35321 | SOV | SOV_SFH700G20R | 22958.65 | SOVELOR | 1 | 1 | 0 | 20
SFH700G300R | CHAUFFAGE AIR PULSE HORIZONTAL AVEC BRULEUR GAZ NATUREL 300 mbar -PUISSANCE CALORIFIQUE 697,7 KW - | 31498 | SOV | SOV_SFH700G300R | 20473.7 | SOVELOR | 1 | 1 | 0 | 20
SFH700G31147R | CHAUFFAGE AIR PULSE HORIZONTAL AVEC BRULEUR GAZ PROPANE 147 mbar -PUISSANCE CALORIFIQUE 697,7 KW - | 31725 | SOV | SOV_SFH700G31147R | 20621.25 | SOVELOR | 1 | 1 | 0 | 20
SFH700G31R | CHAUFFAGE AIR PULSE HORIZONTAL AVEC BRULEUR GAZ PROPANE 37 mbar -PUISSANCE CALORIFIQUE 697,7 KW - | 35548 | SOV | SOV_SFH700G31R | 23106.2 | SOVELOR | 1 | 1 | 0 | 20
SFH700SB | CHAUFFAGE AIR PULSE FIXE HORIZONTAL LIVRE SANS BRULEUR -PUISSANCE CALORIFIQUE 697,7 KW - | 26370 | SOV | SOV_SFH700SB | 17140.5 | SOVELOR | 1 | 1 | 0 | 20
SFH70FR | CHAUFFAGE AIR PULSE FIXE HORIZONTAL AVEC BRULEUR FUEL RIELLO -PUISSANCE CALORIFIQUE 60,7 KW - | 5394 | SOV | SOV_SFH70FR | 3506.1 | SOVELOR | 1 | 1 | 0 | 20
SFH70G20R | CHAUFFAGE AIR PULSE HORIZONTAL AVEC BRULEUR GAZ NATUREL 20 mbar -PUISSANCE CALORIFIQUE 60,7 KW - | 6177 | SOV | SOV_SFH70G20R | 4015.05 | SOVELOR | 1 | 1 | 0 | 20
SFH70G300R | CHAUFFAGE AIR PULSE HORIZONTAL AVEC BRULEUR GAZ NATUREL 300 mbar -PUISSANCE CALORIFIQUE 60,7 KW - | 6177 | SOV | SOV_SFH70G300R | 4015.05 | SOVELOR | 1 | 1 | 0 | 20
SFH70G31R | CHAUFFAGE AIR PULSE HORIZONTAL AVEC BRULEUR GAZ PROPANE 37 mbar -PUISSANCE CALORIFIQUE 60,7 KW - | 6210 | SOV | SOV_SFH70G31R | 4036.5 | SOVELOR | 1 | 1 | 0 | 20
SFH70SB | CHAUFFAGE AIR PULSE FIXE HORIZONTAL LIVRE SANS BRULEUR -PUISSANCE CALORIFIQUE 60,7 KW - | 4417 | SOV | SOV_SFH70SB | 2871.05 | SOVELOR | 1 | 1 | 0 | 20
SFH900FR | CHAUFFAGE AIR PULSE FIXE HORIZONTAL AVEC BRULEUR FUEL RIELLOPUISSANCE CALORIFIQUE 872 KW - | 39538 | SOV | SOV_SFH900FR | 25699.7 | SOVELOR | 1 | 1 | 0 | 20
SFH900G300R | CHAUFFAGE AIR PULSE HORIZONTAL AVEC BRULEUR GAZ NATUREL 300 mbarPUISSANCE CALORIFIQUE 872 KW - | 41223 | SOV | SOV_SFH900G300R | 26794.95 | SOVELOR | 1 | 1 | 0 | 20
SFH900SB | CHAUFFAGE AIR PULSE FIXE HORIZONTAL LIVRE SANS BRULEUR -PUISSANCE CALORIFIQUE 872 KW - | 35631 | SOV | SOV_SFH900SB | 23160.15 | SOVELOR | 1 | 1 | 0 | 20
SFH95FR | CHAUFFAGE AIR PULSE FIXE HORIZONTAL AVEC BRULEUR FUEL RIELLO -PUISSANCE CALORIFIQUE : 92 KW - | 5971 | SOV | SOV_SFH95FR | 3881.15 | SOVELOR | 1 | 1 | 0 | 20
SFH95G20R | CHAUFFAGE AIR PULSE HORIZONTAL AVEC BRULEUR GAZ NATUREL 20 mbar -PUISSANCE CALORIFIQUE : 92 KW - | 7035 | SOV | SOV_SFH95G20R | 4572.75 | SOVELOR | 1 | 1 | 0 | 20
SFH95G300R | CHAUFFAGE AIR PULSE HORIZONTAL AVEC BRULEUR GAZ NATUREL 300 mbar -PUISSANCE CALORIFIQUE : 92 KW - | 7053 | SOV | SOV_SFH95G300R | 4584.45 | SOVELOR | 1 | 1 | 0 | 20
SFH95G31R | CHAUFFAGE AIR PULSE HORIZONTAL AVEC BRULEUR GAZ PROPANE 37 mbar -PUISSANCE CALORIFIQUE : 92 KW - | 7086 | SOV | SOV_SFH95G31R | 4605.9 | SOVELOR | 1 | 1 | 0 | 20
SFH95SB | CHAUFFAGE AIR PULSE FIXE HORIZONTAL LIVRE SANS BRULEUR -PUISSANCE CALORIFIQUE : 92 KW - | 5293 | SOV | SOV_SFH95SB | 3440.45 | SOVELOR | 1 | 1 | 0 | 20
SFHEX130FR | CHAUFFAGE AIR PULSE HORIZONTAL POUR INSTALLATION EN PLEIN AIR AVECBRULEUR FUEL RIELLO - | 8803 | SOV | SOV_SFHEX130FR | 5721.95 | SOVELOR | 1 | 1 | 0 | 20
SFHEX130G20R | CHAUFFAGE AIR PULSE HORIZONTAL POUR INSTALLATION EN PLEIN AIR AVECBRULEUR GAZ NATUREL 20 mbar RIELLO | 9995 | SOV | SOV_SFHEX130G20R | 6496.75 | SOVELOR | 1 | 1 | 0 | 20
SFHEX130G300R | CHAUFFAGE AIR PULSE HORIZONTAL POUR INSTALLATION EN PLEIN AIR AVECBRULEUR GAZ NATUREL 300 mbar RIELLO | 9995 | SOV | SOV_SFHEX130G300R | 6496.75 | SOVELOR | 1 | 1 | 0 | 20
SFHEX130G31R | CHAUFFAGE AIR PULSE HORIZONTAL POUR INSTALLATION EN PLEIN AVECBRULEUR GAZ PROPANE 37 mbar RIELLO- | 10037 | SOV | SOV_SFHEX130G31R | 6524.05 | SOVELOR | 1 | 1 | 0 | 20
SFHEX130SB | CHAUFFAGE AIR PULSE HORIZONTAL POUR INSTALLATION EN PLEIN AIR -LIVRE SANS BRULEUR - | 8020 | SOV | SOV_SFHEX130SB | 5213 | SOVELOR | 1 | 1 | 0 | 20
SFHEX190FR | CHAUFFAGE AIR PULSE HORIZONTAL POUR INSTALLATION EN PLEIN AIR AVECBRULEUR FUEL RIELLO - | 9995 | SOV | SOV_SFHEX190FR | 6496.75 | SOVELOR | 1 | 1 | 0 | 20
SFHEX190G20R | CHAUFFAGE AIR PULSE HORIZONTAL POUR INSTALLATION EN PLEIN AIR -BRULEURGAZ NATUREL 20 mbar RIELLO - | 11664 | SOV | SOV_SFHEX190G20R | 7581.6 | SOVELOR | 1 | 1 | 0 | 20
SFHEX190G300R | CHAUFFAGE AIR PULSE HORIZONTAL POUR INSTALLATION EN PLEIN AIR -BRULEURGAZ NATUREL 300 mbar RIELLO - | 11418 | SOV | SOV_SFHEX190G300R | 7421.7 | SOVELOR | 1 | 1 | 0 | 20
SFHEX190G31147R | CHAUFFAGE AIR PULSE HORIZONTAL POUR INSTALLATION EN PLEIN AIR -BRULEURGAZ PROPANE 147 mbar RIELLO - | 11539 | SOV | SOV_SFHEX190G31147R | 7500.35 | SOVELOR | 1 | 1 | 0 | 20
SFHEX190G31R | CHAUFFAGE AIR PULSE HORIZONTAL POUR INSTALLATION EN PLEIN AIR -BRULEURGAZ PROPANE 37 mbar RIELLO - | 11785 | SOV | SOV_SFHEX190G31R | 7660.25 | SOVELOR | 1 | 1 | 0 | 20
SFHEX190SB | CHAUFFAGE AIR PULSE HORIZONTAL POUR INSTALLATION EN PLEIN AIRLIVRE SANS BRULEUR - | 8818 | SOV | SOV_SFHEX190SB | 5731.7 | SOVELOR | 1 | 1 | 0 | 20
SFHEX260FR | CHAUFFAGE AIR PULSE HORIZONTAL POUR INSTALLATION EN PLEIN AIR AVECBRULEUR FUEL RIELLO - | 11450 | SOV | SOV_SFHEX260FR | 7442.5 | SOVELOR | 1 | 1 | 0 | 20
SFHEX260G20R | CHAUFFAGE AIR PULSE HORIZONTAL POUR INSTALLATION EN PLEIN AIR AVECBRULEUR GAZ NATUREL 20 mbar RIELLO- | 13062 | SOV | SOV_SFHEX260G20R | 8490.3 | SOVELOR | 1 | 1 | 0 | 20
SFHEX260G300R | CHAUFFAGE AIR PULSE HORIZONTAL POUR INSTALLATION EN PLEIN AIR AVECBRULEUR GAZ NATUREL 300 mbar RIELLO | 12935 | SOV | SOV_SFHEX260G300R | 8407.75 | SOVELOR | 1 | 1 | 0 | 20
SFHEX260G31147R | CHAUFFAGE AIR PULSE HORIZONTAL POUR INSTALLATION EN PLEIN AIR AVECBRULEUR GAZ PROPANE 147 mbar RIELLO | 13124 | SOV | SOV_SFHEX260G31147R | 8530.6 | SOVELOR | 1 | 1 | 0 | 20
SFHEX260G31R | CHAUFFAGE AIR PULSE HORIZONTAL POUR INSTALLATION EN PLEIN AIR AVECBRULEUR GAZ PROPANE 37 mbar RIELLO- | 13251 | SOV | SOV_SFHEX260G31R | 8613.15 | SOVELOR | 1 | 1 | 0 | 20
SFHEX260SB | CHAUFFAGE AIR PULSE HORIZONTAL POUR INSTALLATION EN PLEIN AIRLIVRE SANS BRULEUR | 10160 | SOV | SOV_SFHEX260SB | 6604 | SOVELOR | 1 | 1 | 0 | 20
SFHEX360FR | CHAUFFAGE AIR PULSE HORIZONTAL POUR INSTALLATION EN PLEIN AIR AVECBRULEUR FUEL RIELLO - | 18144 | SOV | SOV_SFHEX360FR | 11793.6 | SOVELOR | 1 | 1 | 0 | 20
SFHEX360G20R | CHAUFFAGE AIR PULSE HORIZONTAL POUR INSTALLATION EN PLEIN AIR AVECBRULEUR GAZ NATUREL 20 mbar RIELLO | 20784 | SOV | SOV_SFHEX360G20R | 13509.6 | SOVELOR | 1 | 1 | 0 | 20
SFHEX360G300R | CHAUFFAGE AIR PULSE HORIZONTAL POUR INSTALLATION EN PLEIN AIR AVECBRULEUR GAZ NATUREL 300 mbar RIELLO | 20025 | SOV | SOV_SFHEX360G300R | 13016.25 | SOVELOR | 1 | 1 | 0 | 20
SFHEX360G31147R | CHAUFFAGE AIR PULSE HORIZONTAL POUR INSTALLATION EN PLEIN AIR AVECBRULEUR GAZ PROPANE 147 mbar RIELLO | 20214 | SOV | SOV_SFHEX360G31147R | 13139.1 | SOVELOR | 1 | 1 | 0 | 20
SFHEX360G31R | CHAUFFAGE AIR PULSE HORIZONTAL POUR INSTALLATION EN PLEIN AIR AVECBRULEUR GAZ PROPANE 37 mbar RIELLO- | 20973 | SOV | SOV_SFHEX360G31R | 13632.45 | SOVELOR | 1 | 1 | 0 | 20
SFHEX360SB | CHAUFFAGE AIR PULSE HORIZONTAL POUR INSTALLATION EN PLEIN AIRLIVRE SANS BRULEUR | 16683 | SOV | SOV_SFHEX360SB | 10843.95 | SOVELOR | 1 | 1 | 0 | 20
SFHEX500FR | CHAUFFAGE AIR PULSE HORIZONTAL POUR INSTALLATION EN PLEIN AIR AVECBRULEUR FUEL RIELLO - | 21613 | SOV | SOV_SFHEX500FR | 14048.45 | SOVELOR | 1 | 1 | 0 | 20
SFHEX500G20R | CHAUFFAGE AIR PULSE HORIZONTAL POUR INSTALLATION EN PLEIN AIR AVECBRULEUR GAZ NATUREL 20 mbar RIELLO- | 23657 | SOV | SOV_SFHEX500G20R | 15377.05 | SOVELOR | 1 | 1 | 0 | 20
SFHEX500G300R | CHAUFFAGE AIR PULSE HORIZONTAL POUR INSTALLATION EN PLEIN AIR AVECBRULEUR GAZ NATUREL 300 mbar RIELLO | 22898 | SOV | SOV_SFHEX500G300R | 14883.7 | SOVELOR | 1 | 1 | 0 | 20
SFHEX500G31147R | CHAUFFAGE AIR PULSE HORIZONTAL POUR INSTALLATION EN PLEIN AIR AVECBRULEUR GAZ PROPANE 147 mbar RIELLO | 23087 | SOV | SOV_SFHEX500G31147R | 15006.55 | SOVELOR | 1 | 1 | 0 | 20
SFHEX500G31R | CHAUFFAGE AIR PULSE HORIZONTAL POUR INSTALLATION EN PLEIN AIR AVECBRULEUR GAZ PROPANE 37 mbar RIELLO- | 23846 | SOV | SOV_SFHEX500G31R | 15499.9 | SOVELOR | 1 | 1 | 0 | 20
SFHEX500SB | CHAUFFAGE AIR PULSE HORIZONTAL POUR INSTALLATION EN PLEIN AIRLIVRE SANS BRULEUR | 19556 | SOV | SOV_SFHEX500SB | 12711.4 | SOVELOR | 1 | 1 | 0 | 20
SFHEX600FR | CHAUFFAGE AIR PULSE HORIZONTAL POUR INSTALLATION EN PLEIN AIR AVECBRULEUR FUEL RIELLO - | 32119 | SOV | SOV_SFHEX600FR | 20877.35 | SOVELOR | 1 | 1 | 0 | 20
SFHEX600G20R | CHAUFFAGE AIR PULSE HORIZONTAL POUR INSTALLATION EN PLEIN AIR AVECBRULEUR GAZ NATUREL 20 mbar RIELLO- | 37994 | SOV | SOV_SFHEX600G20R | 24696.1 | SOVELOR | 1 | 1 | 0 | 20
SFHEX600G300R | CHAUFFAGE AIR PULSE HORIZONTAL POUR INSTALLATION EN PLEIN AIR AVECBRULEUR GAZ NATUREL 300 mbar RIELLO | 33936 | SOV | SOV_SFHEX600G300R | 22058.4 | SOVELOR | 1 | 1 | 0 | 20
SFHEX600G31147R | CHAUFFAGE AIR PULSE HORIZONTAL POUR INSTALLATION EN PLEIN AIR AVECBRULEUR GAZ PROPANE 147 mbar RIELLO | 34163 | SOV | SOV_SFHEX600G31147R | 22205.95 | SOVELOR | 1 | 1 | 0 | 20
SFHEX600G31R | CHAUFFAGE AIR PULSE HORIZONTAL POUR INSTALLATION EN PLEIN AIR AVECBRULEUR GAZ PROPANE 37 mbar RIELLO- | 38221 | SOV | SOV_SFHEX600G31R | 24843.65 | SOVELOR | 1 | 1 | 0 | 20
SFHEX600SB | CHAUFFAGE AIR PULSE HORIZONTAL POUR INSTALLATION EN PLEIN AIRLIVRE SANS BRULEUR | 29043 | SOV | SOV_SFHEX600SB | 18877.95 | SOVELOR | 1 | 1 | 0 | 20
SFHEX700FR | CHAUFFAGE AIR PULSE HORIZONTAL POUR INSTALLATION EN PLEIN AIR AVECBRULEUR FUEL RIELLO - | 32470 | SOV | SOV_SFHEX700FR | 21105.5 | SOVELOR | 1 | 1 | 0 | 20
SFHEX700G20R | CHAUFFAGE AIR PULSE HORIZONTAL POUR INSTALLATION EN PLEIN AIR AVECBRULEUR GAZ NATUREL 20 mbar RIELLO- | 38345 | SOV | SOV_SFHEX700G20R | 24924.25 | SOVELOR | 1 | 1 | 0 | 20
SFHEX700G300R | CHAUFFAGE AIR PULSE HORIZONTAL POUR INSTALLATION EN PLEIN AIR AVECBRULEUR GAZ NATUREL 300 mbar RIELLO | 34522 | SOV | SOV_SFHEX700G300R | 22439.3 | SOVELOR | 1 | 1 | 0 | 20
SFHEX700G31147R | CHAUFFAGE AIR PULSE HORIZONTAL POUR INSTALLATION EN PLEIN AIR AVECBRULEUR GAZ PROPANE 147 mbar RIELLO | 34749 | SOV | SOV_SFHEX700G31147R | 22586.85 | SOVELOR | 1 | 1 | 0 | 20
SFHEX700G31R | CHAUFFAGE AIR PULSE HORIZONTAL POUR INSTALLATION EN PLEIN AIR AVECBRULEUR GAZ PROPANE 37 mbar RIELLO- | 38572 | SOV | SOV_SFHEX700G31R | 25071.8 | SOVELOR | 1 | 1 | 0 | 20
SFHEX700SB | CHAUFFAGE AIR PULSE HORIZONTAL POUR INSTALLATION EN PLEIN AIRLIVRE SANS BRULEUR - | 29394 | SOV | SOV_SFHEX700SB | 19106.1 | SOVELOR | 1 | 1 | 0 | 20
SFHEX95FR | CHAUFFAGE AIR PULSE HORIZONTAL POUR INSTALLATION EN PLEIN AIR AVECBRULEUR FUEL RIELLO - | 8455 | SOV | SOV_SFHEX95FR | 5495.75 | SOVELOR | 1 | 1 | 0 | 20
SFHEX95G20R | CHAUFFAGE AIR PULSE HORIZONTAL POUR INSTALLATION EN PLEIN AIR AVECBRULEUR GAZ NATUREL 20 mbar RIELLO- | 9537 | SOV | SOV_SFHEX95G20R | 6199.05 | SOVELOR | 1 | 1 | 0 | 20
SFHEX95G300R | CHAUFFAGE AIR PULSE HORIZONTAL POUR INSTALLATION EN PLEIN AIR AVECBRULEUR GAZ NATUREL 300 mbar RIELLO | 9537 | SOV | SOV_SFHEX95G300R | 6199.05 | SOVELOR | 1 | 1 | 0 | 20
SFHEX95G31R | CHAUFFAGE AIR PULSE HORIZONTAL POUR INSTALLATION EN PLEIN AIR AVECBRULEUR GAZ PROPANE 37 mbar RIELLO- | 9570 | SOV | SOV_SFHEX95G31R | 6220.5 | SOVELOR | 1 | 1 | 0 | 20
SFHEX95SB | CHAUFFAGE AIR PULSE HORIZONTAL POUR INSTALLATION EN PLEIN AIR -LIVRE SANS BRULEUR - | 7777 | SOV | SOV_SFHEX95SB | 5055.05 | SOVELOR | 1 | 1 | 0 | 20
SP35 | CHAUFFAGE AIR PULSE FIXE VERTICAL AVEC BRULEUR FUEL AUTOMATIQUE -PUISSANCE CALORIFIQUE 34.8 KW - | 2487 | SOV | SOV_SP35 | 1616.55 | SOVELOR | 1 | 1 | 0 | 20
SP70 | CHAUFFAGE AIR PULSE FIXE VERTICAL AVEC BRULEUR FUEL AUTOMATIQUE -PUISSANCE CALORIFIQUE 69.8 KW - | 3043 | SOV | SOV_SP70 | 1977.95 | SOVELOR | 1 | 1 | 0 | 20
STAR-1 | CHAUFFAGE FUEL RAYONNANT MOBILE SUR ROUES - PUISSANCE 45,5 KW -A COMBUSTION DIRECTE - | 1855 | SOV | SOV_STAR-1 | 1205.75 | SOVELOR | 1 | 1 | 0 | 20
STAR-2 | CHAUFFAGE FUEL RAYONNANT MOBILE SUR ROUES - PUISSANCE REGLABLE36.7 OU 45.5 KW - A COMBUSTION | 1940 | SOV | SOV_STAR-2 | 1261 | SOVELOR | 1 | 1 | 0 | 20
TH | THERMOSTAT D'AMBIANCE STANDARD, NON ETANCHE | 61 | SOV | SOV_TH | 48.8 | SOVELOR | 1 | 1 | 0 | 20
THC | THERMOSTAT D'AMBIANCE AVEC CAPILLAIRE LONGUEUR 1.5 M - ATC 01X01 | 101 | SOV | SOV_THC | 80.8 | SOVELOR | 1 | 1 | 0 | 20
THD | THERMOSTAT D'AMBIANCE ETANCHE AVEC SONDE ETANCHE DEPORTEE -JUSQU'À 10 METRES MAXI | 142 | SOV | SOV_THD | 113.6 | SOVELOR | 1 | 1 | 0 | 20
THE | THERMOSTAT D'AMBIANCE ETANCHE LIVRE AVEC 10 METRES DE CABLE ELECTRIQUE | 99 | SOV | SOV_THE | 79.2 | SOVELOR | 1 | 1 | 0 | 20
THE+50 | THERMOSTAT D'AMBIANCE ETANCHE +50°C | 100 | SOV | SOV_THE+50 | 80 | SOVELOR | 1 | 1 | 0 | 20
THE-A | THERMOSTAT D'AMBIANCE ETANCHE SPECIFIQUE POUR AGS et AGV | 100 | SOV | SOV_THE-A | 80 | SOVELOR | 1 | 1 | 0 | 20
THENC | THERMOSTAT ETANCHE NON CABLE - ATA 01X01 | 91 | SOV | SOV_THENC | 72.8 | SOVELOR | 1 | 1 | 0 | 20
THEP | THERMOSTAT D'AMBIANCE ETANCHE CABLE 10 M AVEC PRISE DE CONNECTIONMOBILE | 128 | SOV | SOV_THEP | 102.4 | SOVELOR | 1 | 1 | 0 | 20
THERMIB | CONVECTEUR THERMOSTATIQUE PORTABLE AVEC BRULEUR GAZ BUTANE -PUISSANCE 4000 W - FONCTIONNE | 217 | SOV | SOV_THERMIB | 141.05 | SOVELOR | 1 | 1 | 0 | 20
THERMIP | CONVECTEUR THERMOSTATIQUE PORTABLE AVEC BRULEUR GAZ PROPANE -PUISSANCE 4000 W - FONCTIONNE | 217 | SOV | SOV_THERMIP | 141.05 | SOVELOR | 1 | 1 | 0 | 20
TITAN155 | CHAUFFAGE MOBILE AIR PULSE HAUTE PRESSION AVEC BRULEUR FUEL -PUISSANCE CALORIFIQUE 144.7 KW - | 5858 | SOV | SOV_TITAN155 | 3807.7 | SOVELOR | 1 | 1 | 0 | 20
TITAN155G20R | CHAUFFAGE MOBILE AIR PULSE HAUTE PRESSION AVEC BRULEUR GAZ NATUREL 20Mb - PUISSANCE CALORIFIQUE 144.7 KW | 6780 | SOV | SOV_TITAN155G20R | 4407 | SOVELOR | 1 | 1 | 0 | 20
TITAN155G300R | CHAUFFAGE MOBILE AIR PULSE HAUTE PRESSION AVEC BRULEUR GAZ NATUREL 300Mb - PUISSANCE CALORIFIQUE 144.7 KW | 6853 | SOV | SOV_TITAN155G300R | 4454.45 | SOVELOR | 1 | 1 | 0 | 20
TITAN155G31R | CHAUFFAGE MOBILE AIR PULSE HAUTE PRESSION AVEC BRULEUR GAZ PROPANE 37Mb - PUISSANCE CALORIFIQUE 144.7 KW | 6780 | SOV | SOV_TITAN155G31R | 4407 | SOVELOR | 1 | 1 | 0 | 20
TITAN155SB | CHAUFFAGE MOBILE AIR PULSE HAUTE PRESSION LIVRE SANS BRULEUR -PUISSANCE CALORIFIQUE 144.7 KW - | 4790 | SOV | SOV_TITAN155SB | 3113.5 | SOVELOR | 1 | 1 | 0 | 20
TITAN190 | CHAUFFAGE MOBILE AIR PULSE HAUTE PRESSION AVEC BRULEUR FUEL -PUISSANCE CALORIFIQUE 185.5 KW - | 6684 | SOV | SOV_TITAN190 | 4344.6 | SOVELOR | 1 | 1 | 0 | 20
TITAN190G20R | CHAUFFAGE MOBILE AIR PULSE HAUTE PRESSION AVEC BRULEUR GAZ NATUREL 20Mb - PUISSANCE CALORIFIQUE 185.5 KW | 7604 | SOV | SOV_TITAN190G20R | 4942.6 | SOVELOR | 1 | 1 | 0 | 20
TITAN190G300R | CHAUFFAGE MOBILE AIR PULSE HAUTE PRESSION AVEC BRULEUR GAZ NATUREL 300Mb - PUISSANCE CALORIFIQUE 185.5 KW | 7677 | SOV | SOV_TITAN190G300R | 4990.05 | SOVELOR | 1 | 1 | 0 | 20
TITAN190G31R | CHAUFFAGE MOBILE AIR PULSE HAUTE PRESSION AVEC BRULEUR GAZ PROPANE 37Mb - PUISSANCE CALORIFIQUE 185.5 KW | 7604 | SOV | SOV_TITAN190G31R | 4942.6 | SOVELOR | 1 | 1 | 0 | 20
TITAN190SB | CHAUFFAGE MOBILE AIR PULSE HAUTE PRESSION LIVRE SANS BRULEUR -PUISSANCE CALORIFIQUE 185.5 KW - | 5615 | SOV | SOV_TITAN190SB | 3649.75 | SOVELOR | 1 | 1 | 0 | 20
TITAN240 | CHAUFFAGE MOBILE AIR PULSE HAUTE PRESSION AVEC BRULEUR FUEL -PUISSANCE CALORIFIQUE 235.7 KW - | 7506 | SOV | SOV_TITAN240 | 4878.9 | SOVELOR | 1 | 1 | 0 | 20
TITAN240G20R | CHAUFFAGE MOBILE AIR PULSE HAUTE PRESSION AVEC BRULEUR GAZ NATUREL 20Mb - PUISSANCE CALORIFIQUE 235.7 KW | 8920 | SOV | SOV_TITAN240G20R | 5798 | SOVELOR | 1 | 1 | 0 | 20
TITAN240G300R | CHAUFFAGE MOBILE AIR PULSE HAUTE PRESSION AVEC BRULEUR GAZ NATUREL 300Mb - PUISSANCE CALORIFIQUE 235.7 KW | 8937 | SOV | SOV_TITAN240G300R | 5809.05 | SOVELOR | 1 | 1 | 0 | 20
TITAN240G31R | CHAUFFAGE MOBILE AIR PULSE HAUTE PRESSION AVEC BRULEUR GAZ PROPANE 37Mb - PUISSANCE CALORIFIQUE 235.7 KW | 8920 | SOV | SOV_TITAN240G31R | 5798 | SOVELOR | 1 | 1 | 0 | 20
TITAN240SB | CHAUFFAGE MOBILE AIR PULSE HAUTE PRESSION LIVRE SANS BRULEUR -PUISSANCE CALORIFIQUE 235.7 KW - | 6394 | SOV | SOV_TITAN240SB | 4156.1 | SOVELOR | 1 | 1 | 0 | 20
TR15B | AEROTHERME MURAL ELECTRIQUE PUISSANCE REGLABLE 7.5 KW OU 15 KW -- ALIMENTATION 380V~3 50 Hz - | 848 | SOV | SOV_TR15B | 551.2 | SOVELOR | 1 | 1 | 0 | 20
TR22B | AEROTHERME MURAL ELECTRIQUE PUISSANCE REGLABLE 11 KW OU 22 KW -- ALIMENTATION 380V~3 50 Hz - | 1110 | SOV | SOV_TR22B | 721.5 | SOVELOR | 1 | 1 | 0 | 20
TR3B | AEROTHERME MURAL ELECTRIQUE PUISSANCE REGLABLE 1.65 KW OU 3.3 KW -- ALIMENTATION 230V~1 50 Hz - | 395 | SOV | SOV_TR3B | 256.75 | SOVELOR | 1 | 1 | 0 | 20
TR5B | AEROTHERME MURAL ELECTRIQUE PUISSANCE REGLABLE 2.5 KW OU 54 KW -- ALIMENTATION 380V~3 50 Hz - | 506 | SOV | SOV_TR5B | 328.9 | SOVELOR | 1 | 1 | 0 | 20
TR9B | AEROTHERME MURAL ELECTRIQUE PUISSANCE REGLABLE 4.5 KW OU 9 KW -- ALIMENTATION 380V~3 50 Hz - | 607 | SOV | SOV_TR9B | 394.55 | SOVELOR | 1 | 1 | 0 | 20
TS3J | CHAUFFAGE RADIANT PORTABLE ELECTRIQUE - ALIMENTATION 230 V~1 50 Hz -PUISSANCE REGLABLE 800 -1600-2400 W | 299 | SOV | SOV_TS3J | 194.35 | SOVELOR | 1 | 1 | 0 | 20
V1 | VENTILATEUR CENTRIFUGE PORTABLE HAUTE PRESSION AVEC CHASSIS COMPLET -DEBIT D'AIR MAXI 1 250 M3/H - | 615 | SOV | SOV_V1 | 399.75 | SOVELOR | 1 | 1 | 0 | 20
V2 | VENTILATEUR CENTRIFUGE PORTABLE TRES HAUTE PRESSION : 2250 Pa -DEBIT D'AIR MAXI: 1 850 M3/H - | 522 | SOV | SOV_V2 | 339.3 | SOVELOR | 1 | 1 | 0 | 20
V300 | VENTILATEUR GAINABLE HELICOIDE PORTABLE DIAMETRE 30 CM -DEBIT D'AIR 3900 M3/H -ALIMENTATION | 265 | SOV | SOV_V300 | 172.25 | SOVELOR | 1 | 1 | 0 | 20
V470 | BRASSEUR D'AIR HELICOIDE ELECTRIQUE A SUSPENDRE - DIAMETRE 470 mm -DEBIT D'AIR 5 000 M3/H - | 460 | SOV | SOV_V470 | 299 | SOVELOR | 1 | 1 | 0 | 20
V600 | VENTILATEUR- EXTRACTEUR HELICOIDE MOBILE SUR ROUES DIAMETRE 600 -DEBIT D'AIR MAXI : 9 700 M3/H - | 855 | SOV | SOV_V600 | 555.75 | SOVELOR | 1 | 1 | 0 | 20
V603 | VENTILATEUR- EXTRACTEUR HELICOIDE MOBILE SUR ROUES DIAMETRE 600 -DEBIT D'AIR MAXI : 16 500 M3/H - | 870 | SOV | SOV_V603 | 565.5 | SOVELOR | 1 | 1 | 0 | 20
V650 | VENTILATEUR GAINABLE HELICOIDE DIAMETRE 60 CM MOBILE SUR ROUES -DEBIT D'AIR 19 200 M3/H - | 725 | SOV | SOV_V650 | 471.25 | SOVELOR | 1 | 1 | 0 | 20
VMO600 | VENTILATEUR HELICOIDE ORIENTABLE MOBILE SUR ROUES DIAMETRE 600 -DEBIT D'AIR MAXI : 11 700 M3/H - | 345 | SOV | SOV_VMO600 | 224.25 | SOVELOR | 1 | 1 | 0 | 20
Z09 | CAISSON DE SOUFFLAGE SIMPLE DEFLECTION AVEC PIQUAGE DIAMETRE 700 mm -AVEC AILETTES DIRECTIONNELLES | 492 | SOV | SOV_Z09 | 393.6 | SOVELOR | 1 | 1 | 0 | 20
Z090 | CAISSON DE SOUFFLAGE SIMPLE DEFLECTION AVEC PIQUAGE DIAMETRE 500 mm -AVEC AILETTES DIRECTIONNELLES | 417 | SOV | SOV_Z090 | 333.6 | SOVELOR | 1 | 1 | 0 | 20
Z091 | CAISSON DE SOUFFLAGE SIMPLE DEFLECTION AVEC PIQUAGE DIAMETRE 600 mm -AVEC AILETTES DIRECTIONNELLES | 450 | SOV | SOV_Z091 | 360 | SOVELOR | 1 | 1 | 0 | 20
Z092 | CAISSON DE SOUFFLAGE DOUBLE DEFLECTION AVEC PIQUAGE DIAMETRE 600 mm -AVEC AILETTES DIRECTIONNELLES | 651 | SOV | SOV_Z092 | 520.8 | SOVELOR | 1 | 1 | 0 | 20
Z093 | CAISSON DE SOUFFLAGE DOUBLE DEFLECTION AVEC PIQUAGE DIAMETRE 700 mm -AVEC AILETTES DIRECTIONNELLES | 687 | SOV | SOV_Z093 | 549.6 | SOVELOR | 1 | 1 | 0 | 20
Z094 | CAISSON DE SOUFFLAGE DOUBLE DEFLECTION AVEC PIQUAGE DIAMETRE 500 mm -AVEC AILETTES DIRECTIONNELLES | 576 | SOV | SOV_Z094 | 460.8 | SOVELOR | 1 | 1 | 0 | 20
Z0941 | CAISSON DE SOUFFLAGE DOUBLE DEFLECTION AVEC PIQUAGE DIAMETRE 450 mm -AVEC AILETTES DIRECTIONNELLES | 543 | SOV | SOV_Z0941 | 434.4 | SOVELOR | 1 | 1 | 0 | 20
Z0942 | CAISSON DE SOUFFLAGE DOUBLE DEFLECTION AVEC PIQUAGE DIAMETRE 315 mm -AVEC AILETTES DIRECTIONNELLES | 534 | SOV | SOV_Z0942 | 427.2 | SOVELOR | 1 | 1 | 0 | 20
Z095 | CAISSON DE SOUFFLAGE SIMPLE DEFLECTION AVEC PIQUAGE DIAMETRE 450 mm -AVEC AILETTES DIRECTIONNELLES | 375 | SOV | SOV_Z095 | 300 | SOVELOR | 1 | 1 | 0 | 20
Z096 | CAISSON DE SOUFFLAGE SIMPLE DEFLECTION AVEC PIQUAGE DIAMETRE 400 mm -AVEC AILETTES DIRECTIONNELLES | 375 | SOV | SOV_Z096 | 300 | SOVELOR | 1 | 1 | 0 | 20
Z097 | CAISSON DE SOUFFLAGE DOUBLE DEFLECTION AVEC PIQUAGE DIAMETRE 400 mm -AVEC AILETTES DIRECTIONNELLES | 543 | SOV | SOV_Z097 | 434.4 | SOVELOR | 1 | 1 | 0 | 20
Z108 | KIT COMPLET AVEC RACCORDS RAPIDES POUR POMPAGE AU CHOIX SUR RESERVOIROU SUR CUVE FUEL INDEPENDANTE. | 285 | SOV | SOV_Z108 | 228 | SOVELOR | 1 | 1 | 0 | 20
Z29 | ADAPTATEUR DIAMETRE 280/315 mm POUR GAINE RIGIDE - DU SF45 AU SF190PERMET DE RACCORDER UNE GAINE | 55 | SOV | SOV_Z29 | 44 | SOVELOR | 1 | 1 | 0 | 20